## хладосчетчики
Прайс на теплохладосчетчики
Цены действуют с 09 января 2014г.
Наименование | Розн. цена, EUR/руб. с НДС | Оптовая цена, EUR/руб. с НДС
|  | от 5 до 50 шт. | от 50 до 200 шт. | от 200 шт.
Compact IV, V (измерительная капсула тепло/хладосчетчика) Ду15, 20, тепло/хладосчетчик Ду25,40 | 98.28 | 88.5 | 82.6 | 76.7
Ультразвуковой тепло/хладосчетчик Ultra S3 Ду15-Ду100 | 98.28 | 88.5 | 82.6 | 76.7
Для получения цены тепло/хладосчетчика к цене теплосчетчика или измерительной капсулы добавляется стоимость, указанная в таблице (стоимость указана с НДС)
Комплектующие к тепло/хладосчетчикам продаются по цене как и для обычных теплосчетчиков.
Для хладосчетчиков Compact IV, V Ду15,20 необходимо по два шаровых крана

## теплосчетчики
Прайс-лист ООО "Водоконтроль"
Продукция сертифицирована.
Цены действуют с 09 января 2014г.
Компактные теплосчетчики
Наименование | Артикул | Габар. длина, | Номин. объем, | Рекомен-дованная розничная цена, EUR/руб. с НДС | Оптовая цена, EUR/руб. с НДС
|  | резьба на корпусе | D усл. прохода
Компактный теплосчетчик Сompact–III, неразборный, одноструйный, горизонтальный или вертикальный монтаж (комплекты)
[5 empty] | от 5 до 100 шт. | от 100 до 500 шт. | от 500 шт.
электронные, (литиевая батарея 10лет+1год резерв, микроконтроллер, архивация данных, ИК-порт)
Сompact–III classic7 Qn 0,6 м³/ч, max t теплоносителя 90°С, диапазон температур 15-95°С, Ду15 |  | 110мм, G¾B | 0,6 м³/ч, Ду-15 | 139.1574 | 101.86 | 94.75 | 93.95
Теплосчетчик с одноструйным расходомером, вычислительным блоком, двумя термометрами сопротивления WZ compact III classic7 qp0,6 110mm | 551600 |  | 0,6 м³/ч | 125.788 | 95.816 | 90.978 | 88.8068
пара присоединительных штуцеров, IG 3/4" x AG1/2 " с уплотн. | 5205001150 | IG 3/4" x AG1/2 " | Ду-15 | 4.0781 | 3.0586 | 2.8037 | 2.7017
шаровой кран с гнездом для датчика температуры, Ду-15, G 1/2 | 195405711 | G1/2B | Ду-15 | 9.289 | 6.9667 | 6.3862 | 6.1539
Сompact–III classic7 Qn 1,5 м³/ч, max t теплоносителя 90°С, диапазон температур 15-95°С, Ду15 |  | 110мм, G¾B | 1,5 м³/ч, Ду-15 | 139.1574 | 101.86 | 94.75 | 93.95
Теплосчетчик с одноструйным расходомером, вычислительным блоком, двумя термометрами сопротивления WZ compact III classic7 qp1,5 110mm | 551610 |  | 1,5 м³/ч | 125.788 | 95.816 | 90.978 | 88.8068
пара присоединительных штуцеров, IG 3/4" x AG1/2 " с уплотн. | 5205001150 | IG 3/4" x AG1/2 " | Ду-15 | 4.0781 | 3.0586 | 2.8037 | 2.7017
шаровой кран с гнездом для датчика температуры, Ду-15, G 1/2 | 195405711 | G1/2B | Ду-15 | 9.289 | 6.9667 | 6.3862 | 6.1539
Сompact–III classic7 Qn 2,5 м³/ч, max t теплоносителя 90°С, диапазон температур 15-95°С, Ду20 |  | 130мм, G1B | 2,5 м³/ч, Ду-20 | 145.83 | 116.93 | 111.628 | 108.707
Теплосчетчик с одноструйным расходомером, вычислительным блоком, двумя термометрами сопротивления WZ compact III classic7 qp2,5 105mm | 551620 |  | 2,5 м³/ч | 127.49 | 103.19 | 99.0374 | 96.5618
пара присоединительных штуцеров, MS 2xG1B на G3/4B | 5205007150 | IG 1" x AG3/4" | Ду-20 | 7.231 | 5.4233 | 4.9713 | 4.7906
шаровой кран с гнездом датчика температуры, Ду-20, G ¾ | 195407711 | G3/4B | Ду-20 | 11.1014 | 8.3261 | 7.6322 | 7.3547
[5 empty] | от 5 до 100 шт. | от 100 до 500 шт. | от 500 шт.
электронные, c выходом импульсным/m-bus (литиевая батарея 6лет+1год резерв, микроконтроллер, архивация данных, ИК-порт)
Сompact–III classic7 Qn 0,6 м³/ч, max t теплоносителя 90°С, диапазон температур 15-90°С, Ду15 |  | 110мм, G¾B | 0,6 м³/ч, Ду-15 | 140.14 | 120.17 | 114.9674 | 111.9216
Теплосчетчик с одноструйным расходомером, вычислительным блоком, двумя термометрами сопротивления WZ compact III puls7 qp0,6 110mm | 551602 |  | 0,6 м³/ч | 123.77 | 110.14 | 105.7752 | 103.0659
пара присоединительных штуцеров, IG 3/4" x AG1/2 " с уплотн. | 5205001150 | IG 3/4" x AG1/2 " | Ду-15 | 4.0781 | 3.0586 | 2.8037 | 2.7017
шаровой кран с гнездом для датчика температуры, Ду-15, G 1/2 | 195405711 | G1/2B | Ду-15 | 9.289 | 6.9667 | 6.3862 | 6.1539
Сompact–III classic7 Qn 1,5 м³/ч, max t теплоносителя 90°С, диапазон температур 15-90°С, Ду15 |  | 110мм, G¾B | 1,5 м³/ч, Ду-15 | 140.14 | 120.17 | 114.9674 | 111.9216
Теплосчетчик с одноструйным расходомером, вычислительным блоком, двумя термометрами сопротивления WZ compact III puls7 qp1,5 110mm | 551612 |  | 1,5 м³/ч | 123.77 | 110.14 | 105.7752 | 103.0659
пара присоединительных штуцеров, IG 3/4" x AG1/2 " с уплотн. | 5205001150 | IG 3/4" x AG1/2 " | Ду-15 | 4.0781 | 3.0586 | 2.8037 | 2.7017
шаровой кран с гнездом для датчика температуры, Ду-15, G 1/2 | 195405711 | G1/2B | Ду-15 | 9.289 | 6.9667 | 6.3862 | 6.1539
Сompact–III classic7 Qn 2,5 м³/ч, max t теплоносителя 90°С, диапазон температур 15-90°С, Ду15 |  | 130мм, G1B | 2,5 м³/ч, Ду-20 | 149.52 | 129.46 | 122.48 | 119.13
Теплосчетчик с одноструйным расходомером, вычислительным блоком, двумя термометрами сопротивления WZ compact III puls7 qp2,5 105mm | 551622 |  | 2,5 м³/ч | 131.19 | 115.71 | 109.87 | 106.98
пара присоединительных штуцеров, MS 2xG1B на G3/4B | 5205007150 | IG 1" x AG3/4" | Ду-20 | 7.231 | 5.4233 | 4.9713 | 4.7906
шаровой кран с гнездом датчика температуры, Ду-20, G ¾ | 195407711 | G3/4B | Ду-20 | 11.1014 | 8.3261 | 7.6322 | 7.3547
Компактный теплосчетчик с измерительной капсулой Сompact–V (Ve)/IV, разборный, многоструйный, горизонтальный или вертикальный монтаж (комплекты)
[5 empty] | от 5 до 100 шт. | от 100 до 500 шт. | от 500 шт.
электронные, cо встроенным радиомодулем (литиевая батарея 10лет+1год резерв, микроконтроллер, архивация данных, ИК-порт, передача данных по радио каналу — частота 868,95МГц)
Сompact–V (V e) Qn 0,6 м³/ч, max t теплоносителя 90°С, диапазон температур 1-105°С, радио-выход, Ду15 |  | 110мм, G¾B | 0,6 м³/ч, Ду-15 | 180.3 | 152.73 | 145.16 | 139.58
измерительная капсула с вычислительным блоком, двумя термометрами сопротивления и адаптером для шарового крана, радио выход | 761011 (551011) |  | 0,6 м³/ч | 140.32 | 122.74 | 116.41 | 113.09
МК-корпус с внешней резьбой G3/4B, 110мм | 160124 | 110 мм, G¾B | Ду-15 | 19.2198 | 14.4149 | 13.8143 | 13.2136
пара присоединительных штуцеров, IG 3/4" x AG1/2 " с уплотн. | 5205001150 | IG 3/4" x AG1/2 " | Ду-15 | 4.5123 | 3.3842 | 3.2432 | 3.1022
шаровой кран с гнездом для датчика температуры, Ду-15, G 1/2 | 195405711 | G1/2B | Ду-15 | 10.0064 | 7.5048 | 7.1921 | 6.8794
технологическая заглушка | 160963 |  |  | 6.2493 | 4.687 | 4.4917 | 4.2964
Сompact–V (V e) Qn 1,5 м³/ч, max t теплоносителя 90°С, диапазон температур 1-105°С, радио-выход, Ду15 |  | 110мм, G¾B | 1,5 м³/ч, Ду-15 | 180.3 | 152.73 | 145.16 | 139.58
измерительная капсула с вычислительным блоком, двумя термометрами сопротивления и адаптером для шарового крана, радио выход | 761111 (551111) |  | 1,5 м³/ч | 140.32 | 122.74 | 116.41 | 113.09
МК-корпус с внешней резьбой G3/4B, 110мм | 160124 | 110 мм, G¾B | Ду-15 | 19.2198 | 14.4149 | 13.8143 | 13.2136
пара присоединительных штуцеров, IG 3/4" x AG1/2 " с уплотн. | 5205001150 | IG 3/4" x AG1/2 " | Ду-15 | 4.5123 | 3.3842 | 3.2432 | 3.1022
шаровой кран с гнездом для датчика температуры, Ду-15, G 1/2 | 195405711 | G1/2B | Ду-15 | 10.0064 | 7.5048 | 7.1921 | 6.8794
технологическая заглушка | 160963 |  |  | 6.2493 | 4.687 | 4.4917 | 4.2964
Сompact–V (V e) Qn 2,5 м³/ч, max t теплоносителя 90°С, диапазон температур 1-105°С, радио-выход, Ду20 |  | 105мм, G1B | 2,5 м³/ч, Ду-20 | 190.88 | 161.66 | 155.63 | 149.6
измерительная капсула с вычислительным блоком, двумя термометрами сопротивления и адаптером для шарового крана, радио выход | 761211 (551211) |  | 2,5 м³/ч | 136.32 | 120.74 | 116.41 | 112.09
корпус расходомерной части MK UP с технологической заглушкой, L=105 мм | 160127 | 105 мм, G1B | Ду-20 | 34.607 | 25.9553 | 24.8738 | 23.7923
пара присоединительных штуцеров, MS 2xG1B на G3/4B | 5205007150 | IG 1" x AG3/4" | Ду-20 | 7.9862 | 5.9897 | 5.7401 | 5.4905
шаровой кран с гнездом датчика температуры, Ду-20, G ¾ | 195407711 | G3/4B | Ду-20 | 11.9699 | 8.9774 | 8.6034 | 8.2293
электронные, c выходом импульсным/m-bus (литиевая батарея 10лет+1год резерв, микроконтроллер, архивация данных, ИК-порт)
Сompact–IV Qn 0,6 м³/ч, max t теплоносителя 90°С, диапазон температур 1-105°С/150°С, выход импульсный/m-bus, Ду15 |  | 110мм, G¾B | 0,6 м³/ч, Ду-15 | 221 | 189.5 | 180.31 | 173.12
измерительная капсула с вычислительным блоком, двумя термометрами сопротивления и адаптером для шарового крана, выход импульсный/m-bus | 661022 (m-bus) / 661030 (imp.) |  | 0,6 м³/ч | 172.14 | 152.85 | 145.19 | 139.53
МК-корпус с внешней резьбой G3/4B, 110мм | 160124 | 110 мм, G¾B | Ду-15 | 19.2198 | 14.4149 | 13.8143 | 13.2136
пара присоединительных штуцеров, IG 3/4" x AG1/2 " с уплотн. | 5205001150 | IG 3/4" x AG1/2 " | Ду-15 | 4.5123 | 3.3842 | 3.2432 | 3.1022
шаровой кран с гнездом для датчика температуры, Ду-15, G 1/2 | 195405711 | G1/2B | Ду-15 | 10.0064 | 7.5048 | 7.1921 | 6.8794
кабель для M-Bus или импульсного интерфейса соответственно описанию | 180616 |  |  | 8.8736 | 6.6552 | 6.3779 | 6.1006
технологическая заглушка | 160963 |  |  | 6.2493 | 4.687 | 4.4917 | 4.2964
Сompact–IV Qn 1,5 м³/ч, max t теплоносителя 90°С, диапазон температур 1-105°С/150°С, выход импульсный/m-bus, Ду15 |  | 110мм, G¾B | 1,5 м³/ч, Ду-15 | 221 | 189.5 | 180.31 | 173.12
измерительная капсула с вычислительным блоком, двумя термометрами сопротивления и адаптером для шарового крана, выход импульсный/m-bus | 661122 (m-bus) / 661130 (imp.) |  | 1,5 м³/ч | 172.14 | 152.85 | 145.19 | 139.53
МК-корпус с внешней резьбой G3/4B, 110мм | 160124 | 110 мм, G¾B | Ду-15 | 19.2198 | 14.4149 | 13.8143 | 13.2136
пара присоединительных штуцеров, IG 3/4" x AG1/2 " с уплотн. | 5205001150 | IG 3/4" x AG1/2 " | Ду-15 | 4.5123 | 3.3842 | 3.2432 | 3.1022
шаровой кран с гнездом для датчика температуры, Ду-15, G 1/2 | 195405711 | G1/2B | Ду-15 | 10.0064 | 7.5048 | 7.1921 | 6.8794
кабель для M-Bus или импульсного интерфейса соответственно описанию | 180616 |  |  | 8.8736 | 6.6552 | 6.3779 | 6.1006
технологическая заглушка | 160963 |  |  | 6.2493 | 4.687 | 4.4917 | 4.2964
Сompact–IV Qn 2,5 м³/ч, max t теплоносителя 90°С, диапазон температур 1-105°С/150°С, выход импульсный/m-bus, Ду20 |  | 105мм, G1B | 2,5 м³/ч, Ду-20 | 236.57 | 201.43 | 193.79 | 185.14
измерительная капсула с вычислительным блоком, двумя термометрами сопротивления и адаптером для шарового крана, выход импульсный/m-bus | 661222 (m-bus) / 661230 (Imp.) |  | 2,5 м³/ч | 173.14 | 153.85 | 148.19 | 141.53
корпус расходомерной части MK UP с технологической заглушкой, L=105 мм | 160127 | 105 мм, G1B | Ду-20 | 34.607 | 25.9553 | 24.8738 | 23.7923
пара присоединительных штуцеров, MS 2xG1B на G3/4B | 5205007150 | IG 1" x AG3/4 " | Ду-20 | 7.9862 | 5.9897 | 5.7401 | 5.4905
шаровой кран с гнездом датчика температуры, Ду-20, G ¾ | 195407711 | G3/4B | Ду-20 | 11.9699 | 8.9774 | 8.6034 | 8.2293
кабель для M-Bus или импульсного интерфейса соответственно описанию | 180616 |  |  | 8.8736 | 6.6552 | 6.3779 | 6.1006
Наименование | Артикул | Габар. длина, | Номин. объем, | Розн. цена, EUR/руб. с НДС | Оптовая цена, EUR/руб. с НДС
|  | резьба на корпусе | D усл. прохода
Компактный теплосчетчик Сompact–V/IV, неразборный, многоструйный, горизонтальный монтаж (комплекты)
[5 empty] | от 5 до 50 шт. | от 50 до 200 шт. | от 200 шт.
электронные, cо встроенным радиомодулем (литиевая батарея 10лет+1год резерв, микроконтроллер, архивация данных, ИК-порт, передача данных по радио каналу — частота 868,95МГц)
Сompact–V Qn 3,5 м³/ч, max t теплоносителя 90°С, диапазон температур 1-105°С/150°С, радио-выход, Ду25 |  | 260мм, G1 1/4B | 3,5 м³/ч, Ду-25 | 525.22 | 475.91 | 460.25 | 440.59
WZ compact V vario S qp3,5 WZM 260mm | 763311 | 260 мм, G1 1/4B | 3,5 м³/ч, Ду-25 | 449.28 | 418.96 | 405.67 | 388.38
пара присоединительных штуцеров, Ду-25, MS 2xG1 1/4B на G1B | 5205013150 | IG 1 1/4" x AG1" | Ду-25 | 19.4086 | 14.5565 | 13.95 | 13.3434
шаровой кран с гнездом датчика температуры, Ду-25, G 1 (цена указана за две штуки) | 2*130003 | G1B | Ду-25 | 50.2963 | 37.7222 | 36.1505 | 34.5787
Адаптер для шарового крана (цена указана за две штуки) | 2*130020 |  |  | 6.2304 | 4.6728 | 4.4781 | 4.2834
Сompact–V Qn 6 м³/ч, max t теплоносителя 90°С, диапазон температур 1-105°С/150°С, радио-выход, Ду25 |  | 260мм, G1 1/4B | 6 м³/ч, Ду-25 | 525.22 | 475.91 | 460.25 | 440.59
WZ compact V vario S qp3,5 WZM 260mm | 763411 | 260 мм, G1 1/4B | 6 м³/ч, Ду-25 | 449.28 | 418.96 | 405.67 | 388.38
пара присоединительных штуцеров, Ду-25, MS 2xG1 1/4B на G1B | 5205013150 | IG 1 1/4" x AG1" | Ду-25 | 19.4086 | 14.5565 | 13.95 | 13.3434
шаровой кран с гнездом датчика температуры, Ду-25, G 1 (цена указана за две штуки) | 2*130003 | G1B | Ду-25 | 50.2963 | 37.7222 | 36.1505 | 34.5787
Адаптер для шарового крана (цена указана за две штуки) | 2*130020 |  |  | 6.2304 | 4.6728 | 4.4781 | 4.2834
Сompact–V Qn 10 м³/ч, max t теплоносителя 90°С, диапазон температур 1-105°С/150°С, радио-выход, Ду40 |  | 300мм, G2B | 10 м³/ч, Ду-40 | 699.18 | 641.64 | 623.44 | 605.25
WZ compact V vario S qp10 WZM 300mm | 763511 | 300 мм, G2B | 10 м³/ч, Ду-40 | 626.87 | 587.4 | 571.47 | 555.54
пара присоединительных штуцеров, Ду-40,MS 2xG2B на G1 1/2B | 5205025150 | IG 2" x AG1 ½" | Ду-40 | 43.2352 | 32.4264 | 31.0753 | 29.7242
две гильзы для сварочной муфты R½ (цена указана за две штуки) | 2*340050 |  |  | 26.8851 | 20.1638 | 19.3237 | 18.4835
две сварочныe муфты Rp 1/2 без швов, 15мм (цена указана за две штуки) | 2*349004 |  |  | 2.1901 | 1.6426 | 1.5741 | 1.5057
электронные, c выходом импульсным/m-bus (литиевая батарея 10лет+1год резерв, микроконтроллер, архивация данных, ИК-порт)
Сompact–IV S Qn 3,5 м³/ч, max t теплоносителя 90°С, диапазон температур 1-105°С/150°С, выход импульсный/m-bus, Ду25 |  | 260мм, G1 1/4B | 3,5 м³/ч, Ду-25 | 547.28 | 505.96 | 485.17 | 465.38
Теплосчетчик с многоструйным расходомером, вычислительным блоком, двумя термометрами сопротивления WZ compact IV S qp3,5 WZM 260mm | 663322 (m-bus) / 663332 (Imp.) | 260 мм, G1 1/4B | 3,5 м³/ч, Ду-25 | 462.47 | 442.35 | 424.21 | 407.07
пара присоединительных штуцеров, Ду-25, MS 2xG1 1/4B на G1B | 5205013150 | IG 1 1/4" x AG1" | Ду-25 | 19.4086 | 14.5565 | 13.95 | 13.3434
шаровой кран с гнездом датчика температуры, Ду-25, G 1 (цена указана за две штуки) | 2*130003 | G1B | Ду-25 | 50.2963 | 37.7222 | 36.1505 | 34.5787
Адаптер для шарового крана (цена указана за две штуки) | 2*130020 |  |  | 6.2304 | 4.6728 | 4.4781 | 4.2834
кабель для M-Bus или импульсного интерфейса соответственно описанию | 180616 |  |  | 8.8736 | 6.6552 | 6.3779 | 6.1006
Сompact–IV S Qn 6 м³/ч, max t теплоносителя 90°С, диапазон температур 1-105°С/150°С, выход импульсный/m-bus, Ду25 |  | 260мм, G1 1/4B | 6 м³/ч, Ду-25 | 547.28 | 505.96 | 485.17 | 465.38
Теплосчетчик с многоструйным расходомером, вычислительным блоком, двумя термометрами сопротивления WZ compact IV S qp6 WZM 260mm | 663422 (m-bus) / 663432 (Imp.) | 260 мм, G1 1/4B | 6 м³/ч, Ду-25 | 462.47 | 442.35 | 424.21 | 407.07
пара присоединительных штуцеров, Ду-25, MS 2xG1 1/4B на G1B | 5205013150 | IG 1 1/4" x AG1" | Ду-25 | 19.4086 | 14.5565 | 13.95 | 13.3434
шаровой кран с гнездом датчика температуры, Ду-25, G 1 (цена указана за две штуки) | 2*130003 | G1B | Ду-25 | 50.2963 | 37.7222 | 36.1505 | 34.5787
Адаптер для шарового крана (цена указана за две штуки) | 2*130020 |  |  | 6.2304 | 4.6728 | 4.4781 | 4.2834
кабель для M-Bus или импульсного интерфейса соответственно описанию | 180616 |  |  | 8.8736 | 6.6552 | 6.3779 | 6.1006
Сompact–IV S Qn 10 м³/ч, max t теплоносителя 90°С, диапазон температур 1-105°С/150°С, выход импульсный/m-bus, Ду40 |  | 300мм, G2B | 10 м³/ч, Ду-40 | 715.34 | 665.75 | 640.43 | 625.11
Теплосчетчик с многоструйным расходомером, вычислительным блоком, двумя термометрами сопротивления WZ compact IV S qp10 WZM 300mm | 663522 (m-bus) / 663532 (Imp.) | 300 мм, G2B | 10 м³/ч, Ду-40 | 634.15 | 604.86 | 582.08 | 569.29
пара присоединительных штуцеров, Ду-40,MS 2xG2B на G1 1/2B | 5205025150 | IG 2" x AG1 ½" | Ду-40 | 43.2352 | 32.4264 | 31.0753 | 29.7242
две гильзы для сварочной муфты R½ (цена указана за две штуки) | 2*340050 |  |  | 26.8851 | 20.1638 | 19.3237 | 18.4835
две сварочныe муфты Rp 1/2 без швов, 15мм (цена указана за две штуки) | 2*349004 |  |  | 2.1901 | 1.6426 | 1.5741 | 1.5057
кабель для M-Bus или импульсного интерфейса соответственно описанию | 180616 |  |  | 8.8736 | 6.6552 | 6.3779 | 6.1006
Наименование | Артикул | Габар. длина, | Номин. объем, | Розн. цена, EUR/руб. с НДС | Оптовая цена, EUR/руб. с НДС
|  | резьба на корпусе | D усл. прохода
Компактный теплосчетчик Сompact–V/IV, неразборный,многоструйный, для вертикального монтажа (подающий стояк) (комплекты)
[5 empty] | от 5 до 50 шт. | от 50 до 200 шт. | от 200 шт.
электронные, cо встроенным радиомодулем (литиевая батарея 10лет+1год резерв, микроконтроллер, архивация данных, ИК-порт, передача данных по радио каналу — частота 868,95МГц)
Сompact–V Qn 3,5 м³/ч, max t теплоносителя 90°С, диапазон температур 1-105°С/150°С, радио-выход, Ду25 |  | 135/150мм, G1 1/4B | 3,5 м³/ч, Ду-25 | 549.74 | 499.56 | 477.91 | 456.26
Теплосчетчик с многоструйным расходомером, вычислительным блоком, двумя термометрами сопротивления WZ compact V vario S qp3,5 WZM-S 135/150mm | 764311/764316 | 135/150 мм, G1 1/4B | 3,5 м³/ч, Ду-25 | 473.81 | 442.61 | 423.33 | 404.06
пара присоединительных штуцеров, Ду-25, MS 2xG1 1/4B на G1B | 5205013150 | IG 1 1/4" x AG1" | Ду-25 | 19.4086 | 14.5565 | 13.95 | 13.3434
шаровой кран с гнездом датчика температуры, Ду-25, G 1 (цена указана за две штуки) | 2*130003 | G1B | Ду-25 | 50.2963 | 37.7222 | 36.1505 | 34.5787
Адаптер для шарового крана (цена указана за две штуки) | 2*130020 |  |  | 6.2304 | 4.6728 | 4.4781 | 4.2834
Сompact–V Qn 6 м³/ч, max t теплоносителя 90°С, диапазон температур 1-105°С/150°С, радио-выход, Ду25 |  | 135/150мм, G1 1/4B | 6 м³/ч, Ду-25 | 549.74 | 499.56 | 477.91 | 456.26
Теплосчетчик с многоструйным расходомером, вычислительным блоком, двумя термометрами сопротивления WZ compact V vario S qp3,5 WZM-S 135/150mm | 764411/764416 | 135/150 мм, G1B | 6 м³/ч, Ду-25 | 473.81 | 442.61 | 423.33 | 404.06
пара присоединительных штуцеров, Ду-25, MS 2xG1 1/4B на G1B | 5205013150 | IG 1 1/4" x AG1" | Ду-25 | 19.4086 | 14.5565 | 13.95 | 13.3434
шаровой кран с гнездом датчика температуры, Ду-25, G 1 (цена указана за две штуки) | 2*130003 | G1B | Ду-25 | 50.2963 | 37.7222 | 36.1505 | 34.5787
Адаптер для шарового крана (цена указана за две штуки) | 2*130020 |  |  | 6.2304 | 4.6728 | 4.4781 | 4.2834
Сompact–V Qn 10 м³/ч, max t теплоносителя 90°С, диапазон температур 1-105°С/150°С, радио-выход, Ду40 |  | 150/200мм, G2B | 10 м³/ч, Ду-40 | 755.33 | 699 | 670.83 | 645.67
Теплосчетчик с многоструйным расходомером, вычислительным блоком, двумя термометрами сопротивления WZ compact V vario S qp10 WZM-S 150/200mm | 764511/764516 | 150/200 мм, G2B | 10 м³/ч, Ду-40 | 683.02 | 644.77 | 618.86 | 595.95
пара присоединительных штуцеров, Ду-40,MS 2xG2B на G1 1/2B | 5205025150 | IG 2" x AG1 ½" | Ду-40 | 43.2352 | 32.4264 | 31.0753 | 29.7242
две гильзы для сварочной муфты R½ (цена указана за две штуки) | 2*340050 |  |  | 26.8851 | 20.1638 | 19.3237 | 18.4835
две сварочныe муфты Rp 1/2 без швов, 15мм (цена указана за две штуки) | 2*349004 |  |  | 2.1901 | 1.6426 | 1.5741 | 1.5057
электронные, c выходом импульсным/m-bus (литиевая батарея 10лет+1год резерв, микроконтроллер, архивация данных, ИК-порт)
Сompact–IV S Qn 3,5 м³/ч, max t теплоносителя 90°С, диапазон температур 1-105°С/150°С, выход импульсный/m-bus, Ду25 |  | 135/150мм, G1 1/4B | 3,5 м³/ч, Ду-25 | 578.62 | 523.46 | 503.69 | 485.92
Теплосчетчик с многоструйным расходомером, вычислительным блоком, двумя термометрами сопротивления WZ compact IV S qp3,5 WZM-S 135/150mm | 664322/664326 (m-bus) / 664332/664336 (Imp.) | 135/150 мм, G1 1/4B | 3,5 м³/ч, Ду-25 | 493.81 | 459.86 | 442.74 | 427.62
пара присоединительных штуцеров, Ду-25, MS 2xG1 1/4B на G1B | 5205013150 | IG 1 1/4" x AG1" | Ду-25 | 19.4086 | 14.5565 | 13.95 | 13.3434
шаровой кран с гнездом датчика температуры, Ду-25, G 1 (цена указана за две штуки) | 2*130003 | G1B | Ду-25 | 50.2963 | 37.7222 | 36.1505 | 34.5787
Адаптер для шарового крана (цена указана за две штуки) | 2*130020 |  |  | 6.2304 | 4.6728 | 4.4781 | 4.2834
кабель для M-Bus или импульсного интерфейса соответственно описанию | 180616 |  |  | 8.8736 | 6.6552 | 6.3779 | 6.1006
Сompact–IV S Qn 6 м³/ч, max t теплоносителя 90°С, диапазон измерения температур 1-105°С/150°С, выход импульсный/m-bus, Ду25 |  | 135/150мм, G1 1/4B | 6 м³/ч, Ду-25 | 578.62 | 523.46 | 503.69 | 485.92
Теплосчетчик с многоструйным расходомером, вычислительным блоком, двумя термометрами сопротивления WZ compact IV S qp6 WZM-S 135/150mm | 664422/664426 (m-bus) / 664432/664436 (Imp.) | 135/150 мм, G1 1/4B | 6 м³/ч, Ду-25 | 493.81 | 459.86 | 442.74 | 427.62
пара присоединительных штуцеров, Ду-25, MS 2xG1 1/4B на G1B | 5205013150 | IG 1 1/4" x AG1" | Ду-25 | 19.4086 | 14.5565 | 13.95 | 13.3434
шаровой кран с гнездом датчика температуры, Ду-25, G 1 (цена указана за две штуки) | 2*130003 | G1B | Ду-25 | 50.2963 | 37.7222 | 36.1505 | 34.5787
Адаптер для шарового крана (цена указана за две штуки) | 2*130020 |  |  | 6.2304 | 4.6728 | 4.4781 | 4.2834
кабель для M-Bus или импульсного интерфейса соответственно описанию | 180616 |  |  | 8.8736 | 6.6552 | 6.3779 | 6.1006
Сompact–IV S Qn 10 м³/ч, max t теплоносителя 90°С, диапазон температур 1-105°С/150°С, выход импульсный/m-bus, Ду40 |  | 150/200мм, G2B | 10 м³/ч, Ду-40 | 790.64 | 710.48 | 689.21 | 669.94
Теплосчетчик с многоструйным расходомером, вычислительным блоком, двумя термометрами сопротивления WZ compact IV S qp10 WZM-S 150/200mm | 664522/664526 (m-bus) / 664532/664536 (Imp.) | 150/200 мм, G2B | 10 м³/ч, Ду-40 | 709.46 | 649.59 | 630.86 | 614.13
пара присоединительных штуцеров, Ду-40,MS 2xG2B на G1 1/2B | 5205025150 | IG 2" x AG1 ½" | Ду-40 | 43.2352 | 32.4264 | 31.0753 | 29.7242
две гильзы для сварочной муфты R½ (цена указана за две штуки) | 2*340050 |  |  | 26.8851 | 20.1638 | 19.3237 | 18.4835
две сварочныe муфты Rp 1/2 без швов, 15мм (цена указана за две штуки) | 2*349004 |  |  | 2.1901 | 1.6426 | 1.5741 | 1.5057
кабель для M-Bus или импульсного интерфейса соответственно описанию | 180616 |  |  | 8.8736 | 6.6552 | 6.3779 | 6.1006
Наименование | Артикул | Габар. длина, | Номин. объем, | Розн. цена, EUR/руб. с НДС | Оптовая цена, EUR/руб. с НДС
|  | резьба на корпусе | D усл. прохода
Компактный теплосчетчик Сompact–V/IV, неразборный, многоструйный, для вертикального монтажа (отводящий стояк) (комплекты)
[5 empty] | от 5 до 50 шт. | от 50 до 200 шт. | от 200 шт.
электронные, cо встроенным радиомодулем (литиевая батарея 10лет+1год резерв, микроконтроллер, архивация данных, ИК-порт, передача данных по радио каналу — частота 868,95МГц)
Сompact–V Qn 3,5 м³/ч, max t теплоносителя 90°С, диапазон температур 1-105°С/150°С, радио-выход, Ду25 |  | 135/150мм, G1B ¼ | 3,5 м³/ч, Ду-25 | 549.74 | 499.56 | 477.91 | 456.26
Теплосчетчик с многоструйным расходомером, вычислительным блоком, двумя термометрами сопротивления WZ compact V vario S qp3,5 WZM-F 135/150mm | 765311/765316 | 135/150 мм, G1 1/4B | 3,5 м³/ч, Ду-25 | 473.81 | 442.61 | 423.33 | 404.06
пара присоединительных штуцеров, Ду-25, MS 2xG1 1/4B на G1B | 5205013150 | IG 1 1/4" x AG1" | Ду-25 | 19.4086 | 14.5565 | 13.95 | 13.3434
шаровой кран с гнездом датчика температуры, Ду-25, G 1 (цена указана за две штуки) | 2*130003 | G1B | Ду-25 | 50.2963 | 37.7222 | 36.1505 | 34.5787
Адаптер для шарового крана (цена указана за две штуки) | 2*130020 |  |  | 6.2304 | 4.6728 | 4.4781 | 4.2834
Сompact–V Qn 6 м³/ч, max t теплоносителя 90°С, диапазон температур 1-105°С/150°С, радио-выход, Ду25 |  | 135/150мм, G1 1/4B | 6 м³/ч, Ду-25 | 549.74 | 499.56 | 477.91 | 456.26
Теплосчетчик с многоструйным расходомером, вычислительным блоком, двумя термометрами сопротивления WZ compact V vario S qp3,5 WZM-F 135/150mm | 765411/765416 | 135/150 мм, G1 1/4B | 6 м³/ч, Ду-25 | 473.81 | 442.61 | 423.33 | 404.06
пара присоединительных штуцеров, Ду-25, MS 2xG1 1/4B на G1B | 5205013150 | IG 1 1/4" x AG1" | Ду-25 | 19.4086 | 14.5565 | 13.95 | 13.3434
шаровой кран с гнездом датчика температуры, Ду-25, G 1 (цена указана за две штуки) | 2*130003 | G1B | Ду-25 | 50.2963 | 37.7222 | 36.1505 | 34.5787
Адаптер для шарового крана (цена указана за две штуки) | 2*130020 |  |  | 6.2304 | 4.6728 | 4.4781 | 4.2834
Сompact–V Qn 10 м³/ч, max t теплоносителя 90°С, диапазон температур 1-105°С/150°С, радио-выход, Ду40 |  | 150/200мм, G2B | 10 м³/ч, Ду-40 | 755.41 | 699.06 | 670.89 | 645.72
Теплосчетчик с многоструйным расходомером, вычислительным блоком, двумя термометрами сопротивления WZ compact V vario S qp10 WZM-F 150/200mm | 765511/765516 | 150/200 мм, G2B | 10 м³/ч, Ду-40 | 683.02 | 644.77 | 618.86 | 595.95
пара присоединительных штуцеров, Ду-40,MS 2xG2B на G1 1/2B | 5205025150 | IG 2" x AG1 ½" | Ду-40 | 43.2352 | 32.4264 | 31.0753 | 29.7242
две гильзы для сварочной муфты R½ (цена указана за две штуки) | 2*340050 |  |  | 26.8851 | 20.1638 | 19.3237 | 18.4835
две сварочныe муфты Rp 1/2 без швов, 15мм (цена указана за две штуки) | 2*349004 |  |  | 2.2656 | 1.6992 | 1.6284 | 1.5576
электронные, c выходом импульсным/m-bus (литиевая батарея 10лет+1год резерв, микроконтроллер, архивация данных, ИК-порт)
Сompact–IV S Qn 3,5 м³/ч, max t теплоносителя 90°С, диапазон температур 1-105°С/150°С , выход импульсный/m-bus, Ду25 |  | 135/150мм, G1 1/4B | 3,5 м³/ч, Ду-25 | 578.62 | 523.46 | 503.69 | 485.92
Теплосчетчик с многоструйным расходомером, вычислительным блоком, двумя термометрами сопротивления WZ compact IV S qp3,5 WZM-F 135/150mm | 665322/665326 (m-bus) / 665332/665336 (Imp.) | 135/150 мм, G1 1/4B | 3,5 м³/ч, Ду-25 | 493.81 | 459.86 | 442.74 | 427.62
пара присоединительных штуцеров, Ду-25, MS 2xG1 1/4B на G1B | 5205013150 | IG 1 1/4" x AG1" | Ду-25 | 19.4086 | 14.5565 | 13.95 | 13.3434
шаровой кран с гнездом датчика температуры, Ду-25, G 1 (цена указана за две штуки) | 2*130003 | G1B | Ду-25 | 50.2963 | 37.7222 | 36.1505 | 34.5787
Адаптер для шарового крана (цена указана за две штуки) | 2*130020 |  |  | 6.2304 | 4.6728 | 4.4781 | 4.2834
кабель для M-Bus или импульсного интерфейса соответственно описанию | 180616 |  |  | 8.8736 | 6.6552 | 6.3779 | 6.1006
Сompact–IV S Qn 6 м³/ч, max t теплоносителя 90°С, диапазон температур 1-105°С/150°С, выход импульсный/m-bus, Ду25 |  | 135/150мм, G1 1/4B | 6 м³/ч, Ду-25 | 578.62 | 523.46 | 503.69 | 485.92
Теплосчетчик с многоструйным расходомером, вычислительным блоком, двумя термометрами сопротивления WZ compact IV S qp6 WZM-F 135/150mm | 665422/665426 (m-bus) / 665432/665436 (Imp.) | 135/150 мм, G1 1/4B | 6 м³/ч, Ду-25 | 493.81 | 459.86 | 442.74 | 427.62
пара присоединительных штуцеров, Ду-25, MS 2xG1 1/4B на G1B | 5205013150 | IG 1 1/4" x AG1" | Ду-25 | 19.4086 | 14.5565 | 13.95 | 13.3434
шаровой кран с гнездом датчика температуры, Ду-25, G 1 (цена указана за две штуки) | 2*130003 | G1B | Ду-25 | 50.2963 | 37.7222 | 36.1505 | 34.5787
Адаптер для шарового крана (цена указана за две штуки) | 2*130020 |  |  | 6.2304 | 4.6728 | 4.4781 | 4.2834
кабель для M-Bus или импульсного интерфейса соответственно описанию | 180616 |  |  | 8.8736 | 6.6552 | 6.3779 | 6.1006
Сompact–IV S Qn 10 м³/ч, max t теплоносителя 90°С, диапазон температур 1-105°С/150°С, выход импульсный/m-bus, Ду40 |  | 150/200мм, G2B | 10 м³/ч, Ду-40 | 790.64 | 710.48 | 689.21 | 669.94
Теплосчетчик с многоструйным расходомером, вычислительным блоком, двумя термометрами сопротивления WZ compact IV S qp10 WZM-F 150/200mm | 665522/665526 (m-bus) / 665532/665536 (Imp.) | 150/200 мм, G2B | 10 м³/ч, Ду-40 | 709.46 | 649.59 | 630.86 | 614.33
пара присоединительных штуцеров, Ду-40,MS 2xG2B на G1 1/2B | 5205025150 | IG 2" x AG1 ½" | Ду-40 | 43.2352 | 32.4264 | 31.0753 | 29.7242
две гильзы для сварочной муфты R½ (цена указана за две штуки) | 2*340050 |  |  | 26.8851 | 20.1638 | 19.3237 | 18.4835
две сварочныe муфты Rp 1/2 без швов, 15мм (цена указана за две штуки) | 2*349004 |  |  | 2.2656 | 1.6992 | 1.6284 | 1.5576
кабель для M-Bus или импульсного интерфейса соответственно описанию | 180616 |  |  | 8.8736 | 6.6552 | 6.3779 | 6.1006
Наименование | Артикул | Габар. длина, | Номин. объем, | Розн. цена, EUR/руб. с НДС | Оптовая цена, EUR/руб. с НДС
|  | резьба на корпусе | D усл. прохода
Компактный теплосчетчик Сompact–III, неразборный, ультразвуковой, горизонтальный или вертикальный монтаж (комплекты)
[5 empty] | от 5 до 50 шт. | от 50 до 300 шт. | от 300 шт.
электронные (литиевая батарея 10лет+1год резерв, микроконтроллер, архивация данных, ИК-порт)
Сompact–III US-WZ classic 6 qp0.6, max t теплоносителя 105°С, температурный диапазон 15-105°С, Ду15 |  | 110мм, G3/4B | 0,6 м³/ч, Ду-15 | 210.24 | 181.43 | 175.45 | 169.48
Теплосчетчик с ультразвуковым расходомером, вычислительным блоком, двумя термометрами сопротивления и адаптером для шарового крана US-WZ classic 6 qp0.6 110 mm G3/4B | 682300 | 110мм, G3/4B | 0,6 м³/ч, Ду-15 | 200.72 | 170.54 | 165.02 | 159.5
пара присоединительных штуцеров, IG 3/4" x AG1/2" с уплотн. | 5205001150 | IG 3/4" x AG1/2" | Ду-15 | 4.5123 | 3.3842 | 3.2432 | 3.1022
шаровой кран с гнездом датчика температуры, Ду-15, G 1/2 | 195405711 | G1/2B | Ду-15 | 10.0064 | 7.5048 | 7.1921 | 6.8794
Сompact–III US-WZ classic 6 qp1.5, max t теплоносителя 105°С, температурный диапазон 15-105°С, Ду15 |  | 110мм, G3/4B | 1,5м³/ч, Ду-15 | 210.24 | 181.43 | 175.45 | 169.48
Теплосчетчик с ультразвуковым расходомером, вычислительным блоком, двумя термометрами сопротивления и адаптером для шарового крана US-WZ classic 6 qp1.5 110 mm G3/4B | 682310 | 110мм, G3/4B | 1,5м³/ч, Ду-15 | 200.72 | 170.54 | 165.02 | 159.5
пара присоединительных штуцеров, IG 3/4" x AG1/2" с уплотн. | 5205001150 | IG 3/4" x AG1/2" | Ду-15 | 4.5123 | 3.3842 | 3.2432 | 3.1022
шаровой кран с гнездом датчика температуры, Ду-15, G 1/2 | 195405711 | G1/2B | Ду-15 | 10.0064 | 7.5048 | 7.1921 | 6.8794
Сompact–III US-WZ classic 6 qp2.5, max t теплоносителя 105°С, температурный диапазон 15-105°С, Ду15 |  | 130мм, G1B | 2,5м³/ч, Ду-20 | 220.68 | 189.51 | 181.36 | 174.21
Теплосчетчик с ультразвуковым расходомерома, вычислительным блоком, двумя термометрами сопротивления и адаптером для шарового крана US-WZ classic 6 qp2,5 130 mm G1B | 682320 | 130мм, G1B | 2,5м³/ч, Ду-20 | 200.72 | 174.54 | 167.02 | 160.5
пара присоединительных штуцеров, MS 2xG1B на G3/4B с уплотн. | 5205007150 | G1B x G3/4B | Ду-20 | 7.9862 | 5.9897 | 5.7401 | 5.4905
шаровой кран с гнездом датчика температуры, Ду-20, G ¾ | 195407711 | G3/4B | Ду-20 | 11.9699 | 8.9774 | 8.6034 | 8.2293
электронные c выходом импульсным или m-bus (литиевая батарея 10лет+1год резерв, микроконтроллер, архивация данных, ИК-порт)
Сompact–III US-WZ m-bus/pulse 6 qp0.6, max t теплоносителя 105°С, температурный диапазон 15-105°С, Ду15 |  |  |  | 247.72 | 213.29 | 208.99 | 199.68
Теплосчетчик с ультразвуковым расходомером, вычислительным блоком, двумя термометрами сопротивления и адаптером для шарового крана US-WZ m-bus/pulse 6 qp0.6 110 mm G3/4B | 682400/682500 | 110мм, G3/4B | 0,6 м³/ч, Ду-15 | 233.2 | 202.4 | 198.55 | 189.7
пара присоединительных штуцеров, IG 3/4" x AG1/2" с уплотн. | 5205001150 | IG 3/4" x AG1/2" | Ду-15 | 4.5123 | 3.3842 | 3.2432 | 3.1022
шаровой кран с гнездом датчика температуры, Ду-15, G 1/2 | 195405711 | G1/2B | Ду-15 | 10.0064 | 7.5048 | 7.1921 | 6.8794
Сompact–III US-WZ m-bus/pulse 6 qp1.5, max t теплоносителя 105°С, температурный диапазон 15-105°С, Ду15 |  |  |  | 247.72 | 213.29 | 208.99 | 199.68
Теплосчетчик с ультразвуковым расходомером, вычислительным блоком, двумя термометрами сопротивления и адаптером для шарового крана US-WZ m-bus/pulse 6 qp1.5 110 mm G3/4B | 682410/682510 | 110мм, G3/4B | 1,5м³/ч, Ду-15 | 233.2 | 202.4 | 198.55 | 189.7
пара присоединительных штуцеров, IG 3/4" x AG1/2" с уплотн. | 5205001150 | IG 3/4" x AG1/2" | Ду-15 | 4.5123 | 3.3842 | 3.2432 | 3.1022
шаровой кран с гнездом датчика температуры, Ду-15, G 1/2 | 195405711 | G1/2B | Ду-15 | 10.0064 | 7.5048 | 7.1921 | 6.8794
Сompact–III US-WZ m-bus/pulse 6 qp2.5, max t теплоносителя 105°С, температурный диапазон 15-105°С, Ду15 |  |  |  | 253.16 | 207.37 | 212.89 | 203.42
Теплосчетчик с ультразвуковым расходомерома, вычислительным блоком, двумя термометрами сопротивления и адаптером для шарового крана US-WZ m-bus/pulse 6 qp2,5 130 mm G1B | 682420/682520 | 130мм, G1B | 2,5м³/ч, Ду-20 | 233.2 | 202.4 | 198.55 | 189.7
пара присоединительных штуцеров, MS 2xG1B на G3/4B с уплотн. | 5205007150 | G1B x G3/4B | Ду-20 | 7.9862 | 5.9897 | 5.7401 | 5.4905
шаровой кран с гнездом датчика температуры, Ду-20, G ¾ | 195407711 | G3/4B | Ду-20 | 11.9699 | 8.9774 | 8.6034 | 8.2293
Компактный теплосчетчик Lxh неразборный, ультразвуковой, горизонтальный или вертикальный монтаж (комплекты)
[5 empty] | от 5 до 50 шт. | от 50 до 300 шт. | от 300 шт.
электронные (литиевая батарея 10лет+1год резерв, микроконтроллер, архивация данных, ИК-порт)
Lxh qp0.6, max t теплоносителя 105°С, температурный диапазон 15-105°С, Ду15 |  | 110мм, G3/4B | 0,6м³/ч, Ду-15 | 279.25 | 244.44 | 233.84 | 223.24
Теплосчетчик с ультразвуковым расходомером, вычислительным блоком, двумя термометрами сопротивления и адаптером для шарового крана US-WZ Lxh qp0.6 110 mm G3/4B | 682010 | 110мм, G3/4B | 0,6 м³/ч, Ду-15 | 264.74 | 233.55 | 223.4 | 213.26
пара присоединительных штуцеров, IG 3/4" x AG1/2" с уплотн. | 5205001150 | IG 3/4" x AG1/2" | Ду-15 | 4.5123 | 3.3842 | 3.2432 | 3.1022
шаровой кран с гнездом датчика температуры, Ду-15, G 1/2 | 195405711 | G1/2B | Ду-15 | 10.0064 | 7.5048 | 7.1921 | 6.8794
Lxh qp1.5, max t теплоносителя 105°С, температурный диапазон 15-105°С, Ду15 |  | 110мм, G3/4B | 1,5м³/ч, Ду-15 | 279.25 | 244.44 | 233.84 | 223.24
Теплосчетчик с ультразвуковым расходомером, вычислительным блоком, двумя термометрами сопротивления и адаптером для шарового крана US-WZ Lxh qp1.5 110 mm G3/4B | 682110 | 110мм, G3/4B | 1,5м³/ч, Ду-15 | 264.74 | 233.55 | 223.4 | 213.26
пара присоединительных штуцеров, IG 3/4" x AG1/2" с уплотн. | 5205001150 | IG 3/4" x AG1/2" | Ду-15 | 4.5123 | 3.3842 | 3.2432 | 3.1
шаровой кран с гнездом датчика температуры, Ду-15, G 1/2 | 195405711 | G1/2B | Ду-15 | 10.0064 | 7.5048 | 7.1921 | 6.8794
Lxh qp2.5, max t теплоносителя 105°С, температурный диапазон 15-105°С, Ду20 |  | 130мм, G1B | 2,5м³/ч, Ду-20 | 284.69 | 248.52 | 237.75 | 226.98
Теплосчетчик с ультразвуковым расходомерома, вычислительным блоком, двумя термометрами сопротивления и адаптером для шарового крана US-WZ Lxh qp2,5 130 mm G1B | 682210 | 130мм, G1B | 2,5м³/ч, Ду-20 | 264.74 | 233.55 | 223.4 | 213.26
пара присоединительных штуцеров, MS 2xG1B на G3/4B с уплотн. | 5205007150 | G1B x G3/4B | Ду-20 | 7.9862 | 5.9897 | 5.7401 | 5.4905
шаровой кран с гнездом датчика температуры, Ду-20, G ¾ | 195407711 | G3/4B | Ду-20 | 11.9699 | 8.9774 | 8.6034 | 8.2293
электронные c выходом импульсным/m-bus (литиевая батарея 10лет+1год резерв, микроконтроллер, архивация данных, ИК-порт)
Lxh qp0.6, max t теплоносителя 105°С, температурный диапазон 15-105°С, Ду15, c выходом импульсным/m-bus |  | 110мм, G3/4B | 0,6м³/ч, Ду-15 | 330.05 | 290.04 | 280.53 | 270.03
Теплосчетчик с ультразвуковым расходомером, вычислительным блоком, двумя термометрами сопротивления и адаптером для шарового крана US-WZ Lxh qp0.6 110 mm G3/4B c выходом импульсным/m-bus | 682020 (m-bus), 682030 (impuls) | 110мм, G3/4B | 0,6 м³/ч, Ду-15 | 305.53 | 279.15 | 270.1 | 260.05
пара присоединительных штуцеров, IG 3/4" x AG1/2" с уплотн. | 5205001150 | IG 3/4" x AG1/2" | Ду-15 | 4.5123 | 3.3842 | 3.2432 | 3.1022
шаровой кран с гнездом датчика температуры, Ду-15, G 1/2 | 195405711 | G1/2B | Ду-15 | 10.0064 | 7.5048 | 7.1921 | 6.8794
Lxh qp1.5, max t теплоносителя 105°С, температурный диапазон 15-105°С, Ду15, c выходом импульсным/m-bus |  | 110мм, G3/4B | 1,5м³/ч, Ду-15 | 330.05 | 290.04 | 280.53 | 270.03
Теплосчетчик с ультразвуковым расходомером, вычислительным блоком, двумя термометрами сопротивления и адаптером для шарового крана US-WZ Lxh qp1.5 110 mm G3/4B c выходом импульсным/m-bus | 682120 (m-bus), 682130 (impuls) | 110мм, G3/4B | 1,5м³/ч, Ду-15 | 305.53 | 279.15 | 270.1 | 260.05
пара присоединительных штуцеров, IG 3/4" x AG1/2" с уплотн. | 5205001150 | IG 3/4" x AG1/2" | Ду-15 | 4.5123 | 3.3842 | 3.2432 | 3.1022
шаровой кран с гнездом датчика температуры, Ду-15, G 1/2 | 195405711 | G1/2B | Ду-15 | 10.0064 | 7.5048 | 7.1921 | 6.8794
Lxh qp2.5, max t теплоносителя 105°С, температурный диапазон 15-105°С, Ду20, c выходом импульсным/m-bus |  | 130мм, G1B | 2,5м³/ч, Ду-20 | 340.49 | 294.11 | 281.44 | 273.77
Теплосчетчик с ультразвуковым расходомерома, вычислительным блоком, двумя термометрами сопротивления и адаптером для шарового крана US-WZ Lxh qp2,5 130 mm G1B c выходом импульсным/m-bus | 682220 (m-bus), 682230 (impuls) | 130мм, G1B | 2,5м³/ч, Ду-20 | 320.53 | 279.15 | 267.1 | 260.05
пара присоединительных штуцеров, MS 2xG1B на G3/4B с уплотн. | 5205007150 | G1B x G3/4B | Ду-20 | 7.9862 | 5.9897 | 5.7401 | 5.4905
шаровой кран с гнездом датчика температуры, Ду-20, G ¾ | 195407711 | G3/4B | Ду-20 | 11.9699 | 8.9774 | 8.6034 | 8.2293
Компактный теплосчетчик UltraS3, неразборный, ультразвуковой, горизонтальный или вертикальный монтаж (комплекты)
[5 empty] | от 5 до 50 шт. | от 50 до 300 шт. | от 300 шт.
электронные c выходом импульсным/m-bus (литиевая батарея 10лет+1год резерв, микроконтроллер, архивация данных, ИК-порт)
Ultra s3 Qn 0,6 м³/ч, max t теплоносителя 130°С, температурный диапазон 5-130°С, Ду 15, (импульсный + m-bus выход — опция) |  | 110мм, G3/4B | 0,6м³/ч, Ду-15 | 364.78 | 308.59 | 295.31 | 282.04
Теплосчетчик с ультразвуковым расходомером, вычислительным блоком, двумя термометрами сопротивления и адаптером для шарового крана US-WZ ultra s3 Qn0,6, Ду-15 | 681300 | 110мм, G3/4B | 0,6 м³/ч, Ду-15 | 350.26 | 297.7 | 284.88 | 272.06
пара присоединительных штуцеров, IG 3/4" x AG1/2" с уплотн. | 5205001150 | IG 3/4" x AG1/2" | Ду-15 | 4.5123 | 3.3842 | 3.2432 | 3.1022
шаровой кран с гнездом датчика температуры, Ду-15, G 1/2 | 195405711 | G1/2B | Ду-15 | 10.0064 | 7.5048 | 7.1921 | 6.8794
Ultra s3 Qn 1,5 м³/ч, max t теплоносителя 130°С, температурный диапазон 5-130°С, Ду 15, (импульсный + m-bus выход - опция), |  | 110мм, G3/4B | 1,5м³/ч, Ду-15 | 364.78 | 308.59 | 295.31 | 282.04
Теплосчетчик с ультразвуковым расходомером, вычислительным блоком, двумя термометрами сопротивления и адаптером для шарового крана US-WZ ultra s3 Qn1,5, Ду-15 | 681310 | 110мм, G3/4B | 1,5м³/ч, Ду-15 | 350.26 | 297.7 | 284.88 | 272.06
пара присоединительных штуцеров, IG 3/4" x AG1/2" с уплотн. | 5205001150 | IG 3/4" x AG1/2" | Ду-15 | 4.5123 | 3.3842 | 3.2432 | 3.1022
шаровой кран с гнездом датчика температуры, Ду-15, G 1/2 | 195405711 | G1/2B | Ду-15 | 10.0064 | 7.5048 | 7.1921 | 6.8794
Ultra s3 Qn 1,5 м³/ч, max t теплоносителя 130°С, температурный диапазон 5-130°С, Ду 20, (импульсный + m-bus выход — опция) |  | 130мм, G1B | 1,5м³/ч, Ду-20 | 375.51 | 320.38 | 306.62 | 292.85
Теплосчетчик с ультразвуковым расходомером, вычислительным блоком, двумя термометрами сопротивления и адаптером для шарового крана US-WZ ultra s3 Qn2,5, Ду-20 | 681312 | 130мм, G1B | 1,5м³/ч, Ду-20 | 355.55 | 305.41 | 292.27 | 279.13
пара присоединительных штуцеров, MS 2xG1B на G3/4B с уплотн. | 5205007150 | G1B x G3/4B | Ду-20 | 7.9862 | 5.9897 | 5.7401 | 5.4905
шаровой кран с гнездом датчика температуры, Ду-20, G ¾ | 195407711 | G3/4B | Ду-20 | 11.9699 | 8.9774 | 8.6034 | 8.2293
Ultra s3 Qn 2,5 м³/ч, max t теплоносителя 130°С, температурный диапазон 5-130°С, Ду 20, (импульсный + m-bus выход — опция) |  | 130мм, G1B | 2,5м³/ч, Ду-20 | 375.51 | 320.38 | 306.62 | 292.85
Теплосчетчик с ультразвуковым расходомером, вычислительным блоком, двумя термометрами сопротивления и адаптером для шарового крана US-WZ ultra s3 Qn2,5, Ду-20 | 681320 | 130мм, G1B | 2,5м³/ч, Ду-20 | 355.55 | 305.41 | 292.27 | 279.13
пара присоединительных штуцеров, MS 2xG1B на G3/4B с уплотн. | 5205007150 | G1B x G3/4B | Ду-20 | 7.9862 | 5.9897 | 5.7401 | 5.4905
шаровой кран с гнездом датчика температуры, Ду-20, G ¾ | 195407711 | G3/4B | Ду-20 | 11.9699 | 8.9774 | 8.6034 | 8.2293
Ultra s3 Qn 3,5 м³/ч, max t теплоносителя 150°С, температурный диапазон 5-150°С, Ду 25, (импульсный + m-bus выход - доп. Опция) |  | 260мм, G1 1/4B | 3,5м³/ч, Ду-25 | 706.05 | 655.24 | 630.22 | 607.91
Теплосчетчик с ультразвуковым расходомером, вычислительным блоком, двумя термометрами сопротивления и адаптером для шарового крана US-WZ ultra s3 Qn3,5, Ду-25 | 681330 | 260мм, G1 1/4B | 3,5м³/ч, Ду-25 | 661.49 | 622.12 | 598.2 | 577.28
пара присоединительных штуцеров, Ду-25, MS 2xG1 1/4B на G1B | 5205013150 | IG 1 1/4" x AG1" | Ду-25 | 19.4086 | 14.5565 | 13.95 | 13.3434
шаровой кран с гнездом датчика температуры, Ду-25, G 1 | 130003 | G1B | Ду-25 | 25.1482 | 18.8611 | 18.0752 | 17.2894
Ultra s3 Qn 3,5 м³/ч, max t теплоносителя 150°С, температурный диапазон 5-150°С, Ду 25, (импульсный + m-bus выход - доп. Опция) |  | 260мм, фланец | 3,5м³/ч, Ду-25 | 815.78 | 740.84 | 715.09 | 683.35
Теплосчетчик с ультразвуковым расходомером, вычислительным блоком, двумя термометрами сопротивления и адаптером для шарового крана US-WZ ultra s3 Qn3,5, Ду-25 | 681331 | 260мм, фланец | 3,5м³/ч, Ду-25 | 790.63 | 721.98 | 697.02 | 666.06
шаровой кран с гнездом датчика температуры, Ду-25, G 1 | 130003 | G1B | Ду-25 | 25.1482 | 18.8611 | 18.0752 | 17.2894
Ultra s3 Qn 6 м³/ч, max t теплоносителя 150°С, температурный диапазон 5-150°С Ду 25, (импульсный + m-bus выход - доп. Опция) |  | 260мм, G1 1/4B | 6м³/ч, Ду-25 | 706.24 | 655.68 | 630.36 | 608.04
Теплосчетчик с ультразвуковым расходомером, вычислительным блоком, двумя термометрами сопротивления и адаптером для шарового крана US-WZ ultra S3 qp 6 260mm G5/4B Ду-25 | 681340 | 260мм, G1 1/4B | 6м³/ч, Ду-25 | 661.68 | 622.26 | 598.33 | 577.41
пара присоединительных штуцеров, MS 2x G1B 1/4 на R1 с уплотн. | 5205013150 | IG 1 1/4" x AG1" | Ду-25 | 19.4086 | 14.5565 | 13.95 | 13.3434
шаровой кран с гнездом датчика температуры, Ду-25, G 1 | 130003 | G1B | Ду-25 | 25.1482 | 18.8611 | 18.0752 | 17.2894
Ultra s3 Qn 6 м³/ч, max t теплоносителя 150°С, температурный диапазон 5-150°С, Ду 25, (импульсный + m-bus выход - доп. Опция) |  | 260мм, фланец | 6м³/ч, Ду-25 | 816.35 | 740.26 | 715.5 | 683.74
Теплосчетчик с ультразвуковым расходомером, вычислительным блоком, двумя термометрами сопротивления и адаптером для шарового крана US-WZ ultra S3 qp 6 260mm G5/4B Ду-25 | 681341 | 260мм, фланец | 6м³/ч, Ду-25 | 791.2 | 721.4 | 697.43 | 666.45
шаровой кран с гнездом датчика температуры, Ду-25, G 1 | 130003 | G1B | Ду-25 | 25.1482 | 18.8611 | 18.0752 | 17.2894
Ultra s3 Qn 6 м³/ч, max t теплоносителя 150°С, температурный диапазон 5-150°С, Ду-32, (импульсный + m-bus выход - доп. Опция) |  | 260мм, фланец | 6м³/ч, Ду-32 | 857.37 | 770.03 | 744.99 | 706.94
Теплосчетчик с ультразвуковым расходомером, вычислительным блоком, двумя термометрами сопротивления US-WZ ultra S3 qp 6 260mm Ду-32 | 681342 | 260мм, фланец | 6м³/ч, Ду-32 | 846.33 | 761.75 | 737.05 | 699.35
гильза для сварочной муфты 34мм R1/2 | 340034 |  |  | 9.912 | 7.434 | 7.1242 | 6.8145
сварочная муфта Rp1/2 без швов, 15мм | 349004 |  |  | 1.1328 | 0.8496 | 0.8142 | 0.7788
Ultra s3 Qn 10 м³/ч, max t теплоносителя 150°С, температурный диапазон 5-150°С, Ду-40 (импульсный + m-bus выход - доп. Опция) |  | 300мм, G2B | 10м³/ч, Ду-40 | 860.34 | 772.25 | 747.12 | 708.98
Теплосчетчик с ультразвуковым расходомером, вычислительным блоком, двумя термометрами сопротивления US-WZ ultra S3 qp 10 300mm G2B Ду-40 | 681351 | 300мм, G2B | 10м³/ч, Ду-40 | 802.53 | 739.82 | 705.57 | 689.238
пара присоединительных штуцеров, Ду-40, G 1½ |  | G2B x G1 1/2B | Ду-40 | 43.2352 | 32.4264 | 31.0753 | 29.7242
гильза для сварочной муфты 50мм R1/2 | 340050 |  |  | 13.4426 | 10.0819 | 9.6618 | 9.2418
сварочная муфта Rp1/2 без швов, 15мм | 349004 |  |  | 1.1328 | 0.8496 | 0.8142 | 0.7788
Ultra s3 Qn 10 м³/ч, max t теплоносителя 150°С, температурный диапазон 5-150°С, Ду-40 (импульсный + m-bus выход - доп. Опция) |  | 300мм, фланец | 10м³/ч, Ду-40 | 889.82 | 830.87 | 799.25 | 768.63
Теплосчетчик с ультразвуковым расходомером, вычислительным блоком, двумя термометрами сопротивления US-WZ ultra S3 qp 10 300mm G2B Ду-40 | 681352 | 300мм, фланец | 10м³/ч, Ду-40 | 875.25 | 819.94 | 788.77 | 758.61
гильза для сварочной муфты 50мм R1/2 | 340050 |  |  | 13.4426 | 10.0819 | 9.6618 | 9.2418
сварочная муфта Rp1/2 без швов, 15мм | 349004 |  |  | 1.1328 | 0.8496 | 0.8142 | 0.7788
Ultra s3 Qn 15 м³/ч, max t теплоносителя 150°С, температурный диапазон 5-150°С, Ду-50, (импульсный + m-bus выход - доп. Опция) |  | 270мм, фланец | 15м³/ч, Ду-50 | 1672.5 | 1514.37 | 1459.61 | 1399.84
Теплосчетчик с ультразвуковым расходомерома, вычислительным блоком, двумя термометрами сопротивления US-WZ ultra S3 qp15, Ду-50 | 681361 | 270мм, фланец | 15м³/ч, Ду-50 | 1657.92 | 1503.44 | 1449.13 | 1389.82
гильза для сварочной муфты 50мм R1/2 | 340050 |  |  | 13.4426 | 10.0819 | 9.6618 | 9.2418
сварочная муфта Rp1/2 без швов, 15мм | 349004 |  |  | 1.1328 | 0.8496 | 0.8142 | 0.7788
Ultra s3 Qn 25 м³/ч, max t теплоносителя 150°С, температурный диапазон 5-150°С, Ду-65, (импульсный + m-bus выход - доп. Опция) |  | 300мм, фланец | 25м³/ч, Ду-65 | 1794.18 | 1680.64 | 1608.94 | 1547.25
Теплосчетчик с ультразвуковым расходомерома, вычислительным блоком, двумя термометрами сопротивления US-WZ ultra S3 qp25, Ду-65 | 681371 | 300мм, фланец | 25м³/ч, Ду-65 | 1737.28 | 1637.96 | 1568.05 | 1508.13
Пара монтажных гильз R1/2" монтажная длина 85mm | 340085 |  |  | 54.6387 | 40.979 | 39.2716 | 37.5641
две сварочныe муфты Rp 1/2 без швов, 15мм | 2*349004 |  |  | 2.2656 | 1.6992 | 1.6284 | 1.5576
Ultra s3 Qn 40 м³/ч, max t теплоносителя 150°С, температурный диапазон 5-150°С, Ду-80, (импульсный + m-bus выход - доп. Опция) |  | 300мм, фланец | 40м³/ч, Ду-80 | 2253.94 | 2042.96 | 1955.33 | 1877.71
Теплосчетчик с ультразвуковым расходомерома, вычислительным блоком, двумя термометрами сопротивления US-WZ ultra S3 qp40, Ду-80 | 681381 | 300мм, фланец | 40м³/ч, Ду-80 | 2197.04 | 2000.28 | 1914.44 | 1838.59
Пара монтажных гильз R1/2" монтажная длина 85mm | 340085 |  |  | 54.6387 | 40.979 | 39.2716 | 37.5641
две сварочныe муфты Rp ½ без швов, 15мм | 2*349004 |  |  | 2.2656 | 1.6992 | 1.6284 | 1.5576
Ultra s3 Qn 60 м³/ч,max t теплоносителя 150°С, температурный диапазон 5-150°С, Ду-100, (импульсный + m-bus выход - доп. Опция) |  | 360мм, фланец | 60м³/ч, Ду-100 | 2336.23 | 2252.17 | 2194.17 | 2106.16
Теплосчетчик с ультразвуковым расходомером, вычислительным блоком, двумя термометрами сопротивления US-WZ ultra S3 qp60, Ду-100 | 681391 | 360мм, фланец | 60м³/ч, Ду-100 | 2279.33 | 2209.5 | 2153.27 | 2067.04
Пара монтажных гильз R1/2" монтажная длина 85mm | 340085 |  |  | 54.6387 | 40.979 | 39.2716 | 37.5641
две сварочныe муфты Rp 1/2 без швов, 15мм | 2*349004 |  |  | 2.2656 | 1.6992 | 1.6284 | 1.5576
Расходомеры для учета тепловой энергии и ГВС в закрытых и открытых системах теплоснабжения
Наименование | Артикул | Габар. длина, | Номин. объем, | Розн. цена, EUR/руб. с НДС | Оптовая цена, EUR/руб. с НДС
|  | резьба на корпусе | D усл. прохода
Расходомер, ультразвуковой, горизонтальный или вертикальный монтаж
[5 empty] | от 5 до 50 шт. | от 50 до 200 шт. | от 200 шт.
два импульсных выхода (выход1: объем, выход2: комбинированный для тестирования), литиевая батарея 12лет, антимагнитная защита
Расходомер, ультразвуковой, VMT Sharky 473 qp0,6, 90/130/150°С, импульсный выход, Ду-15 |  | 110мм, G3/4B | 0,6м³/ч, Ду-15 | 216.4 | 197.3 | 190.66 | 185.03
Расходомер, ультразвуковой, VMT Sharky 473 qp1,5, 90/130/150°С, импульсный выход, Ду-15 |  | 110мм, G3/4B | 1,5м³/ч, Ду-15 | 216.4 | 197.3 | 190.66 | 185.03
Расходомер, ультразвуковой, VMT Sharky 473 qp0,6, 90/130/150°С, импульсный выход, Ду-20 |  | 130мм, G1B | 0,6м³/ч, Ду-20 | 222.47 | 206.6 | 199.62 | 192.63
Расходомер, ультразвуковой, VMT Sharky 473 qp1,5, 90/130/150°С, импульсный выход, Ду-20 |  | 130мм, G1B | 1,5м³/ч, Ду-20 | 222.47 | 206.6 | 199.62 | 192.63
Расходомер, ультразвуковой, VMT Sharky 473 qp2,5, 90/130/150°С, импульсный выход, Ду-20 |  | 130мм, G1B | 2,5м³/ч, Ду-20 | 222.47 | 206.6 | 199.62 | 192.63
Расходомер, ультразвуковой, VMT Sharky 473 qp3,5, 90/130/150°С, импульсный выход, Ду-25 |  | 135/150/260мм, G1 1/4B | 3,5м³/ч, Ду-25 | 323.86 | 302.89 | 289.65 | 281.4
Расходомер, ультразвуковой, VMT Sharky 473 qp3,5, 90/130/150°С, импульсный выход, Ду-25 |  | 260мм, фланец | 3,5м³/ч, Ду-25 | 422.81 | 399.6 | 387.33 | 375.05
Расходомер, ультразвуковой, VMT Sharky 473 qp6, 90/130/150°С, импульсный выход, Ду-25 |  | 135/150/260мм, G1 1/4B | 6м³/ч, Ду-25 | 323.86 | 302.89 | 289.65 | 281.4
Расходомер, ультразвуковой, VMT Sharky 473 qp6, 90/130/150°С, импульсный выход, Ду-25 |  | 260мм, фланец | 6м³/ч, Ду-25 | 422.81 | 399.6 | 387.33 | 375.05
Расходомер, ультразвуковой, VMT Sharky 473 qp10, 90/130/150°С, импульсный выход, Ду-40 |  | 200/300мм, G2B | 10м³/ч, Ду-40 | 681.9456 | 511.4592 | 490.1484 | 468.8376
Расходомер, ультразвуковой, VMT Sharky 473 qp10, 90/130/150°С, импульсный выход, Ду-40 |  | 300мм, фланец | 10м³/ч, Ду-40 | 655 | 621.25 | 599.53 | 577.81
Расходомер, ультразвуковой, VMT Sharky 473 qp15, 90/130/150°С, импульсный выход, Ду-50 |  | 270мм, фланец | 15м³/ч, Ду-50 | 916.25 | 877.19 | 839.18 | 801.17
Расходомер, ультразвуковой, VMT Sharky 473 qp25, 90/130/150°С, импульсный выход, Ду-65 |  | 300мм, фланец | 25м³/ч, Ду-65 | 1221.79 | 1176.34 | 1135.66 | 1094.98
Расходомер, ультразвуковой, VMT Sharky 473 qp40, 90/130/150°С, импульсный выход, Ду-80 |  | 300мм, фланец | 40м³/ч, Ду-80 | 1448.01 | 1363.5 | 1309.19 | 1269.88
Расходомер, ультразвуковой, VMT Sharky 473 qp60, 90/130/150°С, импульсный выход, Ду-100 |  | 300мм, фланец | 60м³/ч, Ду-100 | 1729.73 | 1612.3 | 1542.62 | 1482.94
Расходомер, ультразвуковой, горизонтальный или вертикальный монтаж
[5 empty] | от 5 до 50 шт. | от 50 до 200 шт. | от 200 шт.
импульсный выход, литиевая батарея 6лет, антимагнитная защита
Расходомер, ультразвуковой, VMT Ultraflow 54 qp0,6, 90/130/150°С, импульсный выход, Ду-15 |  | 110мм, G3/4B | 0,6м³/ч, Ду-15 | 261.31 | 245.98 | 235.31 | 224.65
Расходомер, ультразвуковой, VMT Ultraflow 54 qp0,6, 90/130/150°С, импульсный выход, Ду-20 |  | 130мм, G1B | 0,6м³/ч, Ду-20 | 261.31 | 245.98 | 235.31 | 224.65
Расходомер, ультразвуковой, VMT Ultraflow 54 qp0,6, 90/130/150°С, импульсный выход, Ду-20 |  | 190мм, G1B | 0,6м³/ч, Ду-20 | 268.34 | 251.26 | 240.37 | 229.49
Расходомер, ультразвуковой, VMT Ultraflow 54 qp1,5, 90/130/150°С, импульсный выход, Ду-15 |  | 110мм, G3/4B | 1,5м³/ч, Ду-15 | 261.31 | 245.98 | 235.31 | 224.65
Расходомер, ультразвуковой, VMT Ultraflow 54 qp1,5, 90/130/150°С, импульсный выход, Ду-20 |  | 130мм, G1B | 1,5м³/ч, Ду-20 | 268.34 | 251.26 | 240.37 | 229.49
Расходомер, ультразвуковой, VMT Ultraflow 54 qp1,5, 90/130/150°С, импульсный выход, Ду-20 |  | 190мм, G1B | 1,5м³/ч, Ду-20 | 268.34 | 251.26 | 240.37 | 229.49
Расходомер, ультразвуковой, VMT Ultraflow 54 qp1,5, 90/130/150°С, импульсный выход, Ду-20 |  | 190мм, фланец | 1,5м³/ч, Ду-20 | 364.46 | 338.34 | 323.83 | 309.31
Расходомер, ультразвуковой, VMT Ultraflow 54 qp2,5, 90/130/150°С, импульсный выход, Ду-20 |  | 190мм, G1B | 2,5м³/ч, Ду-20 | 268.34 | 251.26 | 240.37 | 229.49
Расходомер, ультразвуковой, VMT Ultraflow 54 qp2,5, 90/130/150°С, импульсный выход, Ду-20 |  | 190мм, фланец | 2,5м³/ч, Ду-20 | 364.46 | 338.34 | 323.83 | 309.31
Расходомер, ультразвуковой, VMT Ultraflow 54 qp3,5, 90/130/150°С, импульсный выход, Ду-25 |  | 260мм, G1 1/4B | 3,5м³/ч, Ду-25 | 527.72 | 507.79 | 485.8 | 468.81
Расходомер, ультразвуковой, VMT Ultraflow 54 qp3,5, 90/130/150°С, импульсный выход, Ду-25 |  | 260мм, фланец | 3,5м³/ч, Ду-25 | 556.5 | 527.38 | 518.74 | 505.1
Расходомер, ультразвуковой, VMT Ultraflow 54 qp6, 90/130/150°С, импульсный выход, Ду-25 |  | 260мм, G1 1/4B | 6м³/ч, Ду-25 | 612.24 | 581.68 | 556.61 | 536.54
Расходомер, ультразвуковой, VMT Ultraflow 54 qp6, 90/130/150°С, импульсный выход, Ду-25 |  | 260мм, фланец | 6м³/ч, Ду-25 | 645.58 | 619.19 | 592.14 | 575.09
Расходомер, ультразвуковой, VMT Ultraflow 54 qp10, 90/130/150°С, импульсный выход, Ду-40 |  | 300мм, G2B | 10м³/ч, Ду-40 | 745.77 | 716.83 | 690.71 | 664.59
Расходомер, ультразвуковой, VMT Ultraflow 54 qp10, 90/130/150°С, импульсный выход, Ду-40 |  | 300мм, фланец | 10м³/ч, Ду-40 | 782.07 | 739.05 | 716.17 | 693.3
Расходомер, ультразвуковой, VMT Ultraflow 54 qp15, 90/130/150°С, импульсный выход, Ду-50 |  | 270мм, фланец | 15м³/ч, Ду-50 | 1075.04 | 1008.78 | 980.25 | 950.72
Расходомер, ультразвуковой, VMT Ultraflow 54 qp25, 90/130/150°С, импульсный выход, Ду-65 |  | 300мм, фланец | 25м³/ч, Ду-65 | 1321.72 | 1256.29 | 1201.86 | 1157.43
Расходомер, ультразвуковой, VMT Ultraflow 54 qp40, 90/130/150°С, импульсный выход, Ду-80 |  | 300мм, фланец | 40м³/ч, Ду-80 | 1540.8 | 1450.6 | 1416.82 | 1370.05
Расходомер, ультразвуковой, VMT Ultraflow 54 qp60, 90/130/150°С, импульсный выход, Ду-100 |  | 360мм, фланец | 60м³/ч, Ду-100 | 1886.18 | 1799.64 | 1758.82 | 1708
Расходомер, ультразвуковой, VMT Ultraflow 54 qp100, 90/130/150°С, импульсный выход, Ду-100 |  | 360мм, фланец | 100м³/ч, Ду-100 | 2260.35 | 2195.27 | 2099.63 | 2011.99
Расходомер, ультразвуковой, VMT Ultraflow 54 qp150, 90/130/150°С, импульсный выход, Ду-150 |  | 500мм, фланец | 150м³/ч, Ду-150 | 3956.89 | 3797.66 | 3650.26 | 3492
Расходомер, ультразвуковой, VMT Ultraflow 54 qp250, 90/130/150°С, импульсный выход, Ду-150 |  | 500мм, фланец | 250м³/ч, Ду-150 | 4194.89 | 3846.16 | 3677.57 | 3508.98
Расходомер, ультразвуковой, VMT Ultraflow 54 qp400, 90/130/150°С, импульсный выход, Ду-150 |  | 500мм, фланец | 400м³/ч, Ду-150 | 5370.8 | 5078.1 | 4854.02 | 4729.93
Расходомер, ультразвуковой, VMT Ultraflow 54 qp400, 90/130/150°С, импульсный выход, Ду-200 |  | 500мм, фланец | 400м³/ч, Ду-200 | 5995.56 | 5754.17 | 5554 | 5303.82
Расходомер, ультразвуковой, VMT Ultraflow 54 qp600, 90/130/150°С, импульсный выход, Ду-200 |  | 500мм, фланец | 600м³/ч, Ду-200 | 7025.81 | 6869.36 | 6662 | 6555.25
Расходомер, ультразвуковой, VMT Ultraflow 54 qp400, 90/130/150°С, импульсный выход, Ду-250 |  | 600мм, фланец | 400м³/ч, Ду-250 | 8291.25 | 7968.43 | 7615.58 | 7462.73
Расходомер, ультразвуковой, VMT Ultraflow 54 qp600, 90/130/150°С, импульсный выход, Ду-250 |  | 600мм, фланец | 600м³/ч, Ду-250 | 7970.91 | 7728.18 | 7485.34 | 7242.5
Расходомер, ультразвуковой, VMT Ultraflow 54 qp1000, 90/130/150°С, импульсный выход, Ду-250 |  | 600мм, фланец | 1000м³/ч, Ду-250 | 8115.32 | 7886.49 | 7589.13 | 7341
2-х путевой ультразвуковой pасходомер, горизонтальный или вертикальный монтаж
[5 empty] | от 5 до 10 шт. | от 10 до 15 шт. | от 15 шт.
два импульсных выхода (выход1: объем, выход2: сигналияция), 2 пассивных, гальванически разделенных, открытых Drain-MOS выхода А и В, выходы RS232/RS485 опционально, антимагнитная защита
Расходомер, ультразвуковой, VMT Sharky 475 qp40, 120/200°С, импульсный выход (2,5л/имп.), PN40, Ду-80 |  | 350мм, фланец | 40м³/ч, Ду-80 | 5197.62 | 4998.22 | 4873.29 | 4748.37
Расходомер, ультразвуковой, VMT Sharky 475 qp60, 120/200°С, импульсный выход (1л/имп.), PN16, Ду-100 |  | 350мм, фланец | 60м³/ч, Ду-100 | 5383.35 | 5262.51 | 5122.41 | 4982.3
Расходомер, ультразвуковой, VMT Sharky 475 qp60, 120/200°С, импульсный выход (2,5л/имп.), PN16, Ду-100 | Bat | 350мм, фланец | 60м³/ч, Ду-100 | 5383.35 | 5262.51 | 5122.41 | 4982.3
Расходомер, ультразвуковой, VMT Sharky 475 qp60, 120/200°С, импульсный выход (2,5л/имп.), PN16, Ду-100 |  | 350мм, фланец | 60м³/ч, Ду-100 | 6084.78 | 5863.59 | 5698.44 | 5533.29
Расходомер, ультразвуковой, VMT Sharky 475 qp60, 120/200°С, импульсный выход (10л/имп.), PN16, Ду-100 |  | 350мм, фланец | 60м³/ч, Ду-100 | 5383.35 | 5262.51 | 5122.41 | 4982.3
Расходомер, ультразвуковой, VMT Sharky 475 qp120, 120/200°С, импульсный выход (2,5л/имп.), PN16, Ду-100 |  | 300мм, фланец | 120м³/ч, Ду-100 | 5383.35 | 5262.51 | 5122.41 | 4982.3
Расходомер, ультразвуковой, VMT Sharky 475 qp120, 120/200°С, импульсный выход (2,5л/имп.), PN40, Ду-100 |  | 300мм, фланец | 120м³/ч, Ду-100 | 5383.35 | 5262.51 | 5122.41 | 4982.3
Расходомер, ультразвуковой, VMT Sharky 475 qp100, 120/200°С, импульсный выход (2,5л/имп.), PN16, Ду-125 |  | 300мм, фланец | 100м³/ч, Ду-125 | 6084.78 | 5863.59 | 5698.44 | 5533.29
Расходомер, ультразвуковой, VMT Sharky 475 qp100, 120/200°С, импульсный выход (2,5л/имп.), PN40, Ду-125 | Bat | 300мм, фланец | 100м³/ч, Ду-125 | 6084.78 | 5863.59 | 5698.44 | 5533.29
Расходомер, ультразвуковой, VMT Sharky 475 qp200, 120/200°С, импульсный выход (2,5л/имп.), PN16, Ду-125 |  | 300мм, фланец | 200м³/ч, Ду-125 | 6084.78 | 5863.59 | 5698.44 | 5533.29
Расходомер, ультразвуковой, VMT Sharky 475 qp200, 120/200°С, импульсный выход (2,5л/имп.), PN40, Ду-125 |  | 300мм, фланец | 200м³/ч, Ду-125 | 6084.78 | 5863.59 | 5698.44 | 5533.29
Расходомер, ультразвуковой, VMT Sharky 475 qp150, 120/200°С, импульсный выход (2,5л/имп.), PN16, Ду-150 |  | 500мм, фланец | 150м³/ч, Ду-150 | 6688.93 | 6466.7 | 6276.42 | 6105.14
Расходомер, ультразвуковой, VMT Sharky 475 qp150, 120/200°С, импульсный выход (10л/имп.), PN16, Ду-150 |  | 500мм, фланец | 150м³/ч, Ду-150 | 6688.93 | 6466.7 | 6276.42 | 6105.14
Расходомер, ультразвуковой, VMT Sharky 475 qp150, 120/200°С, импульсный выход (10л/имп.), PN16, Ду-150 | Bat | 500мм, фланец | 150м³/ч, Ду-150 | 6688.93 | 6466.7 | 6276.42 | 6105.14
Расходомер, ультразвуковой, VMT Sharky 475 qp300, 120/200°С, импульсный выход (10л/имп.), PN16, Ду-150 |  | 500мм, фланец | 300м³/ч, Ду-150 | 6688.93 | 6466.7 | 6276.42 | 6105.14
Расходомер, ультразвуковой, VMT Sharky 475 qp300, 120/200°С, импульсный выход (10л/имп.), PN40, Ду-150 |  | 500мм, фланец | 300м³/ч, Ду-150 | 6688.93 | 6966.7002 | 6276.42 | 6105.14
Расходомер, ультразвуковой, VMT Sharky 475 qp250, 120/200°С, импульсный выход (10л/имп.), PN16, Ду-200 |  | 500мм, фланец | 250м³/ч, Ду-200 | 7482.26 | 7261.7 | 7034.17 | 6851.41
Расходомер, ультразвуковой, VMT Sharky 475 qp250, 120/200°С, импульсный выход (10л/имп.), PN16, Ду-200 | Bat | 500мм, фланец | 250м³/ч, Ду-200 | 7482.26 | 7261.7 | 7034.17 | 6851.41
Расходомер, ультразвуковой, VMT Sharky 475 qp250, 120/200°С, импульсный выход (10л/имп.), PN16, Ду-200 |  | 500мм, фланец | 250м³/ч, Ду-200 | 7482.26 | 7261.7 | 7034.17 | 6851.41
Расходомер, ультразвуковой, VMT Sharky 475 qp250, 120/200°С, импульсный выход (10л/имп.), PN16, Ду-200 |  | 500мм, фланец | 250м³/ч, Ду-200 | 7482.26 | 7261.7 | 7034.17 | 6851.41
Расходомер, ультразвуковой, VMT Sharky 475 qp500, 120/200°С, импульсный выход (2,5л/имп.), PN16, Ду-200 |  | 500мм, фланец | 500м³/ч, Ду-200 | 7482.26 | 7261.7 | 7034.17 | 6851.41
Расходомер, ультразвуковой, VMT Sharky 475 qp500, 120/200°С, импульсный выход (10л/имп.), PN40, Ду-200 |  | 500мм, фланец | 500м³/ч, Ду-200 | 7482.26 | 7261.7 | 7034.17 | 6851.41
Расходомер, ультразвуковой, VMT Sharky 475 qp250, 120/200°С, импульсный выход (10л/имп.), PN16, Ду-200 |  | 500мм, фланец | 500м³/ч, Ду-200 | 7482.26 | 7261.7 | 7034.17 | 6851.41
Расходомер, ультразвуковой, VMT Sharky 475 qp400, 120/200°С, импульсный выход (10л/имп.), PN16, Ду-250 |  | 600мм, фланец | 400м³/ч, Ду-250 | 8778.22 | 8578.67 | 8296.22 | 8013.78
Расходомер, ультразвуковой, VMT Sharky 475 qp800, 120/200°С, импульсный выход (10л/имп.), PN16, Ду-250 |  | 600мм, фланец | 800м³/ч, Ду-250 | 8778.22 | 8578.67 | 8296.22 | 8013.78
Расходомер, ультразвуковой, VMT Sharky 475 qp800, 120/200°С, импульсный выход (10л/имп.), PN16, Ду-250 | Bat | 600мм, фланец | 800м³/ч, Ду-250 | 8778.22 | 8578.67 | 8296.22 | 8013.78
Расходомер, ультразвуковой, VMT Sharky 475 qp800, 120/200°С, импульсный выход (10л/имп.), PN16, Ду-250 |  | 600мм, фланец | 800м³/ч, Ду-250 | 8778.22 | 8578.67 | 8296.22 | 8013.78
Расходомер, ультразвуковой, VMT Sharky 475 qp1120, 120/200°С, импульсный выход (10л/имп.), PN16, Ду-300 |  | 500мм, фланец | 1120м³/ч, Ду-300 | 9471.29 | 9253.47 | 8838.74 | 8584.01
Расходомер, ультразвуковой, VMT Sharky 475 qp1120, 120/200°С, импульсный выход (50л/имп.), PN16, Ду-300 |  | 500мм, фланец | 1120м³/ч, Ду-300 | 9471.29 | 9253.47 | 8838.74 | 8584.01
Расходомер, ультразвуковой, VMT Sharky 475 qp1500, 120/200°С, импульсный выход (50л/имп.), PN16, Ду-350 |  | 550мм, фланец | 1500м³/ч, Ду-350 | 10412.96 | 10159.72 | 9803.07 | 9446.41
Расходомер, ультразвуковой, VMT Sharky 475 qp950, 120/200°С, импульсный выход (50л/имп.), PN16, Ду-400 |  | 600мм, фланец | 950м³/ч, Ду-400 | 12767.73 | 12075.8 | 11639.31 | 11202.81
Расходомер, ультразвуковой, VMT Sharky 475 qp1900, 120/200°С, импульсный выход (50л/имп.), PN16, Ду-400 |  | 600мм, фланец | 1900м³/ч, Ду-400 | 12767.73 | 12075.8 | 11639.31 | 11202.81
Расходомер, ультразвуковой, VMT Sharky 475 qp4300, 120/200°С, импульсный выход (100л/имп.), PN16, Ду-600 |  | 750мм, фланец | 4300м³/ч, Ду-600 | 16247.39 | 15685.54 | 15077.81 | 14670.08
Вычислители для учета тепловой энергии, ГВС и ХВС в открытых и закрытых системах теплоснабжения
Наименование | Артикул | Габар. длина, | Номин. объем, | Розн. цена, EUR/руб. с НДС | Оптовая цена, EUR/руб. с НДС
|  | резьба на корпусе | D усл. прохода
[5 empty] | от 5 до 50 шт. | от 50 до 200 шт. | от 200 шт.
Для открытых (элеваторных) или закрытых систем с измерением температуры холодной воды t3 (или с программируемой константой) Расходомеры на подающим и на обратным трубопроводах V1,V2 Возможность дополнительного подключеня счетчиков (расходомеров) V3,V4 Возможность дополнительного подключеня датчиков давления p1, p2 микроконтроллер, архивация данных, ИК-порт, литиевая батарея 5лет+1год, IP54, 2 импульсных выхода, подготовка для импульсных/m-bus/RS232/RS485 выходов | Алгоритм вычисления потребления тепловой энергии (Гкал) Q = V1 ρ1 (h1-h3) - V2 ρ2 (h2-h3) [элеваторная сист.] Q = V1 ρ1 (h1-h2) [без отбора теплоносителя]
Вычислительный блок Energy Int E Gcal Bat. MID |  |  |  | 446.22 | 419.67 | 401.35 | 388.03
Для закрытых систем Расходомер на подающем или на обратном трубопроводе V1 Возможность дополнительного подключеня счетчиков (расходомеров) V3,V4 микроконтроллер, архивация данных, ИК-порт, литиевая батарея 5лет+1год, IP54, подготовка для импульсных/m-bus/RS232/RS485 выходов | Алгоритм вычисления потребления тепловой энергии (kWh/MWh)) Q = V (t1-t2) K
Вычислительный блок WR classic S 3 1l/Imp. MWh Bat. MID | 50370010 |  |  | 266.62 | 234.97 | 219.76 | 214.55
Вычислительный блок WR classic S 3 10l/Imp. MWh Bat. MID | 50370030 |  |  | 266.62 | 234.97 | 219.76 | 214.55
Вычислительный блок WR classic S 3 100l/Imp. MWh Bat. MID | 50370050 |  |  | 266.62 | 234.97 | 219.76 | 214.55
Дополнительное оборудование
Блок питания 230V AC для ultra/classic S3 | 377130 |  |  | 110.84 | 98.1288 | 94.0401 | 89.9514
Блок питания 24V AC для ultra/classic S3 | 377131 |  |  | 105.93 | 94.4472 | 90.5119 | 86.5766
Модуль импульсного выхода для ultra/classic S3 (2 доп. выхода) | 377132 |  |  | 53.97 | 47.9741 | 45.9752 | 43.9762
Модуль доп. импульсного входа для ultra/classic S3 (2 доп. входа) | 377134 |  |  | 35.0224 | 26.2668 | 25.1723 | 24.0779
Модуль m-bus выхода для ultra/classic S3 | 377135 |  |  | 59.8118 | 44.8589 | 42.9898 | 41.1206
Модуль RS-232 выхода для ultra/classic S3 | 377136 |  |  | 40.1578 | 30.1183 | 28.8634 | 27.6085
Модуль RS-485 выхода для ultra/classic S3 | 377137 |  |  | 88.5472 | 66.4104 | 63.6433 | 60.8762
Общедомовые теплосчетчики для закрытых систем теплоснабжения
Наименование | Артикул | Габар. длина, | Номин. объем, | Розн. цена, EUR с НДС | Оптовая цена, EUR с НДС
|  | резьба на корпусе | D усл. прохода
Счетчики сухоходные, многоструйные, крыльчатые, для горизонтального монтажа (комплекты)
[5 empty] | от 5 до 50 шт. | от 50 до 200 шт. | от 200 шт.
Теплосчетчик с многоструйным расходомером, вычислительным блоком, двумя термометрами сопротивления VMT WZ M Qn1 120°C, Ду-20 |  | 190мм, G1B | 1 м³/ч, Ду-20 | 555.19 | 498.89 | 476.85 | 464.82
VMT WZ M Qn1 120°C G1B, 190мм, импульсный выход (10 л/имп.) | 10314250 | 190мм, G1B | 1 м³/ч, Ду-20 | 181.1 | 173.33 | 165.48 | 162.63
Вычислительный блок WR classic S 3 10l/Imp. MWh Bat. MID | 50370030 |  |  | 246.62 | 229.97 | 219.76 | 214.55
Пара термометров сопротивления PT 500 | 70363505 |  |  | 83.072 | 62.304 | 59.708 | 57.112
пара присоединительных штуцеров, MS 2xG1B на G3/4B с уплотн. | 5205013150 | G1B x G3/4B | Ду-20 | 7.9862 | 5.9897 | 5.7401 | 5.4905
Два шаровых крана с гнездом датчика температуры, Ду-20, G ¾ (цена указана за две штуки) | 2*195407711 | G3/4B | Ду-20 | 23.9398 | 17.9549 | 17.2068 | 16.4586
Адаптер для шарового крана (цена указана за две штуки) | 2*130020 |  |  | 12.4608 | 9.3456 | 8.9562 | 8.5668
Теплосчетчик с многоструйным расходомером, вычислительным блоком, двумя термометрами сопротивления VMT WZ M Qn1 120°C, Ду-20 |  | 190мм, фланец | 1 м³/ч, Ду-20 | 605 | 576.25 | 551.41 | 531.56
VMT WZ M Qn1 120°C фл., 190мм, импульсный выход (10 л/имп.) | 10314252 | 190мм, фланец | 1 м³/ч, Ду-20 | 248.9 | 251.68 | 240.77 | 227.37
Вычислительный блок WR classic S 3 10l/Imp. MWh Bat. MID | 50370030 |  |  | 236.62 | 234.97 | 224.76 | 212.05
Пара термометров сопротивления PT 500 | 70363505 |  |  | 83.072 | 62.304 | 59.708 | 57.112
Два шаровых крана с гнездом датчика температуры, Ду-20, G ¾ (цена указана за две штуки) | 2*195407711 | G3/4B | Ду-20 | 23.9398 | 17.9549 | 17.2068 | 16.4586
Адаптер для шарового крана (цена указана за две штуки) | 2*130020 |  |  | 12.4608 | 9.3456 | 8.9562 | 8.5668
Теплосчетчик с многоструйным расходомером, вычислительным блоком, двумя термометрами сопротивления VMT WZ M Qn1,5 120°C, Ду-20 |  | 190мм, G1B | 1,5 м³/ч, Ду-20 | 573.33 | 545 | 521.46 | 597.91
VMT WZ M Qn1,5 120°C G1B, 190мм, импульсный выход (10 л/имп.) | 10314350 | 190мм, G1B | 1,5 м³/ч, Ду-20 | 209.25 | 214.44 | 205.08 | 195.73
Вычислительный блок WR classic S 3 10l/Imp. MWh Bat. MID | 50370030 |  |  | 236.62 | 234.97 | 224.76 | 214.55
Пара термометров сопротивления PT 500 | 70363505 |  |  | 83.072 | 62.304 | 59.708 | 57.112
пара присоединительных штуцеров, MS 2xG1B на G3/4B с уплотн. | 5205013150 | G1B x G3/4B | Ду-20 | 7.9862 | 5.9897 | 5.7401 | 5.4905
Два шаровых крана с гнездом датчика температуры, Ду-20, G ¾ (цена указана за две штуки) | 2*195407711 | G3/4B | Ду-20 | 23.9398 | 17.9549 | 17.2068 | 16.4586
Адаптер для шарового крана (цена указана за две штуки) | 2*130020 |  |  | 12.4608 | 9.3456 | 8.9562 | 8.5668
Теплосчетчик с многоструйным расходомером, вычислительным блоком, двумя термометрами сопротивления VMT WZ M Qn1,5 120°C, Ду-20 |  | 190мм, фланец | 1,5 м³/ч, Ду-20 | 645.41 | 614.06 | 582.64 | 556.22
VMT WZ M Qn1,5 120°C фл., 190мм, импульсный выход (10 л/имп.) | 10314352 | 190 мм, фланец | 1,5 м³/ч, Ду-20 | 299.31 | 284.48 | 273.01 | 259.53
Вычислительный блок WR classic S 3 10l/Imp. MWh Bat. MID | 50370030 |  |  | 226.62 | 234.97 | 224.76 | 214.55
Пара термометров сопротивления PT 500 | 70363505 |  |  | 83.072 | 62.304 | 59.708 | 57.112
Два шаровых крана с гнездом датчика температуры, Ду-20, G ¾ (цена указана за две штуки) | 2*195407711 | G3/4B | Ду-20 | 23.9398 | 17.9549 | 17.2068 | 16.4586
Адаптер для шарового крана (цена указана за две штуки) | 2*130020 |  |  | 12.4608 | 9.3456 | 8.9562 | 8.5668
Теплосчетчик с многоструйным расходомером, вычислительным блоком, двумя термометрами сопротивления VMT WZ M Qn1,5 120°C, Ду-20 |  | 165мм, фланец | 1,5 м³/ч, Ду-20 | 602.17 | 574.13 | 549.37 | 524.61
VMT WZ M Qn1,5 120°C фл., 165мм, импульсный выход (10 л/имп.) | 10314354 | 165 мм, фланец | 1,5 м³/ч, Ду-20 | 251.07 | 249.55 | 238.74 | 227.92
Вычислительный блок WR classic S 3 10l/Imp. MWh Bat. MID | 50370030 |  |  | 231.62 | 234.97 | 224.76 | 214.55
Пара термометров сопротивления PT 500 | 70363505 |  |  | 83.072 | 62.304 | 59.708 | 57.112
Два шаровых крана с гнездом датчика температуры, Ду-20, G ¾ (цена указана за две штуки) | 2*195407711 | G3/4B | Ду-20 | 23.9398 | 17.9549 | 17.2068 | 16.4586
Адаптер для шарового крана (цена указана за две штуки) | 2*130020 |  |  | 12.4608 | 9.3456 | 8.9562 | 8.5668
Теплосчетчик с многоструйным расходомером, вычислительным блоком, двумя термометрами сопротивления VMT WZ M Qn2,5 120°C, Ду-20 |  | 190мм, фланец | 2,5 м³/ч, Ду-20 | 645.41 | 614.06 | 582.64 | 556.22
VMT WZ M Qn2,5 120°C фл., 190мм, импульсный выход (10 л/имп.) | 10314502 | 190мм, фланец | 2,5 м³/ч, Ду-20 | 299.31 | 284.48 | 273.01 | 259.53
Вычислительный блок WR classic S 3 10l/Imp. MWh Bat. MID | 50370030 |  |  | 226.62 | 234.97 | 224.76 | 214.55
Пара термометров сопротивления PT 500 | 70363505 |  |  | 83.072 | 62.304 | 59.708 | 57.112
Два шаровых крана с гнездом датчика температуры, Ду-20, G ¾ (цена указана за две штуки) | 2*195407711 | G3/4B | Ду-20 | 23.9398 | 17.9549 | 17.2068 | 16.4586
Адаптер для шарового крана (цена указана за две штуки) | 2*130020 |  |  | 12.4608 | 9.3456 | 8.9562 | 8.5668
Теплосчетчик с многоструйным расходомером, вычислительным блоком, двумя термометрами сопротивления VMT WZ M Qn3,5 120°C, Ду-25 |  | 260мм, G1 1/4B | 3,5 м³/ч, Ду-25 | 595.62 | 554.22 | 530.29 | 516.36
VMT WZ M Qn3,5 120°C G1 1/4B, 260мм, импульсный выход (10 л/имп.) | 10314700 | 260 мм, G1 1/4B | 3,5 м³/ч, Ду-25 | 188.76 | 195.32 | 186.77 | 178.21
Вычислительный блок WR classic S 3 10l/Imp. MWh Bat. MID | 50370030 |  |  | 241.62 | 234.97 | 224.76 | 214.55
Пара термометров сопротивления PT 500 | 70363505 |  |  | 83.072 | 62.304 | 59.708 | 57.112
пара присоединительных штуцеров, Ду-25, MS 2xG1 1/4B на G1B | 5205013150 | IG 1 1/4" x AG1" | Ду-25 | 19.4086 | 14.5565 | 13.95 | 13.3434
шаровой кран с гнездом датчика температуры, Ду-25, G 1 (цена указана за две штуки) | 2*130003 | G1B | Ду-25 | 50.2963 | 37.7222 | 36.1505 | 34.5787
Адаптер для шарового крана (цена указана за две штуки) | 2*130020 |  |  | 12.4608 | 9.3456 | 8.9562 | 8.5668
Теплосчетчик с многоструйным расходомером, вычислительным блоком, двумя термометрами сопротивления VMT WZ M Qn3,5 120°C, Ду-25 |  | 260мм, фланец | 3,5 м³/ч, Ду-25 | 792.25 | 734.18 | 711.93 | 689.97
VMT WZ M Qn3,5 120°C фл., 260мм, импульсный выход (10 л/имп.) | 10314702 | 260 мм, фланец | 3,5 м³/ч, Ду-25 | 419.79 | 399.84 | 387.35 | 374.86
Вычислительный блок WR classic S 3 10l/Imp. MWh Bat. MID | 50370030 |  |  | 226.62 | 224.97 | 219.76 | 214.55
Пара термометров сопротивления PT 500 | 70363505 |  |  | 83.072 | 62.304 | 59.708 | 57.112
шаровой кран с гнездом датчика температуры, Ду-25, G 1 (цена указана за две штуки) | 2*130003 | G1B | Ду-25 | 50.2963 | 37.7222 | 36.1505 | 34.5787
Адаптер для шарового крана (цена указана за две штуки) | 2*130020 |  |  | 12.4608 | 9.3456 | 8.9562 | 8.5668
Теплосчетчик с многоструйным расходомером, вычислительным блоком, двумя термометрами сопротивления VMT WZ M Qn6 120°C, Ду-25 |  | 260мм, G1 1/4B | 6 м³/ч, Ду-25 | 607.51 | 555.63 | 531.65 | 507.66
VMT WZM Qn6 120°C G1 1/4B, 260мм, импульсный выход (10 л/имп.) | 10314800 | 260 мм, G1 1/4B | 6 м³/ч, Ду-25 | 200.65 | 196.74 | 188.12 | 179.51
Вычислительный блок WR classic S 3 10l/Imp. MWh Bat. MID | 50370030 |  |  | 241.62 | 234.97 | 224.76 | 214.55
Пара термометров сопротивления PT 500 | 70363505 |  |  | 83.072 | 62.304 | 59.708 | 57.112
пара присоединительных штуцеров, Ду-25, MS 2xG1 1/4B на G1B | 5205013150 | IG 1 1/4" x AG1" | Ду-25 | 19.4086 | 14.5565 | 13.95 | 13.3434
шаровой кран с гнездом датчика температуры, Ду-25, G 1 (цена указана за две штуки) | 2*130003 | G1B | Ду-25 | 50.2963 | 37.7222 | 36.1505 | 34.5787
Адаптер для шарового крана (цена указана за две штуки) | 2*130020 |  |  | 12.4608 | 9.3456 | 8.9562 | 8.5668
Теплосчетчик с многоструйным расходомером, вычислительным блоком, двумя термометрами сопротивления VMT WZ M Qn6 120°C, Ду-32 |  | 260мм, G1 1/2B | 6 м³/ч, Ду-32 | 583.4 | 537.55 | 514.32 | 491.09
VMT WZM Qn6 120°C G1 1/2B, 260мм, импульсный выход (10 л/имп.) | 10314801 | 260 мм, G1 1/2B | 6 м³/ч, Ду-32 | 201.78 | 197.59 | 188.94 | 180.29
Вычислительный блок WR classic S 3 10l/Imp. MWh Bat. MID | 50370030 |  |  | 241.62 | 234.97 | 224.76 | 214.55
Пара термометров сопротивления PT 500 | 70363505 |  |  | 83.072 | 62.304 | 59.708 | 57.112
Присоединительный комплект 1 1/2"IG x 1 1/4"AG |  | IG1 1/4B x AG1 1/4B | Ду-32 | 34.8343 | 26.1257 | 25.0372 | 23.9486
Две гильзы для сварочной муфтой 34мм R1/2 (цена указана за две штуки) | 2*340034 |  |  | 19.824 | 14.868 | 14.2485 | 13.629
Две сварочные муфты Rp1/2 без швов, 15мм (цена указана за две штуки) | 2*349004 |  |  | 2.2656 | 1.6992 | 1.6284 | 1.5576
Теплосчетчик с многоструйным расходомером, вычислительным блоком, двумя термометрами сопротивления VMT WZ M Qn6 120°C, Ду-25 |  | 260мм, фланец | 6 м³/ч, Ду-25 | 661 | 625.75 | 598.85 | 571.94
VMT WZM Qn6 120°C фл., 260мм, импульсный выход (10 л/имп.) | 10314802 | 260 мм, фланец | 6 м³/ч, Ду-25 | 288.55 | 281.41 | 269.27 | 257.13
Вычислительный блок WR classic S 3 10l/Imp. MWh Bat. MID | 50370030 |  |  | 226.62 | 234.97 | 224.76 | 214.55
Пара термометров сопротивления PT 500 | 70363505 |  |  | 83.072 | 62.304 | 59.708 | 57.112
шаровой кран с гнездом датчика температуры, Ду-25, G 1 (цена указана за две штуки) | 2*130003 | G1B | Ду-25 | 50.2963 | 37.7222 | 36.1505 | 34.5787
Адаптер для шарового крана (цена указана за две штуки) | 2*130020 |  |  | 12.4608 | 9.3456 | 8.9562 | 8.5668
Теплосчетчик с многоструйным расходомером, вычислительным блоком, двумя термометрами сопротивления VMT WZ M Qn6 120°C, Ду-25 |  | 260мм, фланец | 6 м³/ч, Ду-25 | 768.87 | 706.65 | 676.37 | 646.1
VMT WZ M Qn6 120°C фл., 260мм, импульсный выход (10 л/имп.), Pn 25 | 88188851 | 260 мм, фланец | 6 м³/ч, Ду-25 | 376.41 | 362.31 | 346.8 | 331.28
Вычислительный блок WR classic S 3 10l/Imp. MWh Bat. MID | 50370030 |  |  | 246.41 | 234.97 | 224.76 | 214.55
Пара термометров сопротивления PT 500 | 70363505 |  |  | 83.072 | 62.304 | 59.708 | 57.112
шаровой кран с гнездом датчика температуры, Ду-25, G 1 (цена указана за две штуки) | 2*130003 | G1B | Ду-25 | 50.2963 | 37.7222 | 36.1505 | 34.5787
Адаптер для шарового крана (цена указана за две штуки) | 2*130020 |  |  | 12.4608 | 9.3456 | 8.9562 | 8.5668
Теплосчетчик с многоструйным расходомером, вычислительным блоком, двумя термометрами сопротивления VMT WZ M Qn10 120°C, Ду-40 |  | 300мм, G2B | 10 м³/ч, Ду-40 | 728.41 | 666.3 | 637.29 | 618.28
VMT WZM Qn10 120°C G2B, 300мм, импульсный выход (10 л/имп.) | 10314900 | 300 мм, G2B | 10 м³/ч, Ду-40 | 346.32 | 319.74 | 305.79 | 296.85
Вычислительный блок WR classic S 3 10l/Imp. MWh Bat. MID | 50370030 |  |  | 236.62 | 229.97 | 219.76 | 214.55
Пара термометров сопротивления PT 500 | 70363505 |  |  | 73.07 | 62.304 | 59.708 | 57.112
пара присоединительных штуцеров, Ду-40, G 1½ |  | G2B x G1 1/2B | Ду-40 | 43.2352 | 32.4264 | 31.0753 | 29.7242
две гильзы для сварочной муфтой 50мм R½ (цена указана за две штуки) | 2*340050 |  |  | 26.8851 | 20.1638 | 19.3237 | 18.4835
две сварочныe муфты Rp 1/2 без швов, 15мм (цена указана за две штуки) | 2*349004 |  |  | 2.2656 | 1.6992 | 1.6284 | 1.5576
Теплосчетчик с многоструйным расходомером, вычислительным блоком, двумя термометрами сопротивления VMT WZ M Qn10 120°C, Ду-40 |  | 300мм, фланец | 10 м³/ч, Ду-40 | 791.68 | 743.76 | 711.52 | 679.28
VMT WZM Qn10 120°C фл., 300мм, импульсный выход (10 л/имп.) | 10314902 | 300 мм, фланец | 10 м³/ч, Ду-40 | 442.83 | 424.62 | 406.1 | 387.57
Вычислительный блок WR classic S 3 10l/Imp. MWh Bat. MID | 50370030 |  |  | 246.62 | 234.97 | 224.76 | 214.55
Пара термометров сопротивления PT 500 | 70363505 |  |  | 73.07 | 62.304 | 59.708 | 57.112
две гильзы для сварочной муфтой 50мм R½ (цена указана за две штуки) | 2*340050 |  |  | 26.8851 | 20.1638 | 19.3237 | 18.4835
две сварочныe муфты Rp 1/2 без швов, 15мм (цена указана за две штуки) | 2*349004 |  |  | 2.2656 | 1.6992 | 1.6284 | 1.5576
Теплосчетчик с многоструйным расходомером, вычислительным блоком, двумя термометрами сопротивления VMT WZ M Qn10 120°C, Ду-40 |  | 300мм, фланец | 10 м³/ч, Ду-40 | 787.9 | 740.93 | 708.81 | 676.68
VMT WZM Qn10 120°C фл., 300мм, импульсный выход (100 л/имп.) | 10314903 | 300 мм, фланец | 10 м³/ч, Ду-40 | 439.06 | 421.79 | 403.38 | 384.98
Вычислительный блок WR classic S 3 100l/Imp. MWh Bat. MID | 50370050 |  |  | 246.62 | 234.97 | 224.76 | 214.55
Пара термометров сопротивления PT 500 | 70363505 |  |  | 73.07 | 62.304 | 59.708 | 57.112
две гильзы для сварочной муфтой 50мм R½ (цена указана за две штуки) | 2*340050 |  |  | 26.8851 | 20.1638 | 19.3237 | 18.4835
две сварочныe муфты Rp 1/2 без швов, 15мм (цена указана за две штуки) | 2*349004 |  |  | 2.2656 | 1.6992 | 1.6284 | 1.5576
Теплосчетчик с многоструйным расходомером, вычислительным блоком, двумя термометрами сопротивления VMT WZ M Qn15 120°C, Ду-50 |  | 270мм, фланец | 15 м³/ч, Ду-50 | 843.98 | 790.49 | 756.3 | 722.11
VMT WZM QN15 120°C фл., 270мм, импульсный выход (100 л/имп.) | 10314950 | 270 мм, фланец | 15 м³/ч, Ду-50 | 495.14 | 471.35 | 450.88 | 430.41
Вычислительный блок WR classic S 3 100l/Imp. MWh Bat. MID | 50370050 |  |  | 246.62 | 234.97 | 224.76 | 214.55
Пара термометров сопротивления PT 500 | 70363505 |  |  | 73.07 | 62.304 | 59.708 | 57.112
две гильзы для сварочной муфтой 50мм R½ (цена указана за две штуки) | 2*340050 |  |  | 26.8851 | 20.1638 | 19.3237 | 18.4835
две сварочныe муфты Rp 1/2 без швов, 15мм (цена указана за две штуки) | 2*349004 |  |  | 2.2656 | 1.6992 | 1.6284 | 1.5576
Счетчики сухоходные, многоструйные, крыльчатые, для вертикального монтажа (подающий стояк), (комплекты)
[5 empty] | от 5 до 50 шт. | от 50 до 200 шт. | от 200 шт.
Теплосчетчик с многоструйным расходомером, вычислительным блоком, двумя термометрами сопротивления VMT WZ M S Qn1 120°C, Ду-20 |  | 105мм, G1B | 1 м³/ч, Ду-20 | 571.61 | 521.21 | 498.66 | 476.11
VMT WZ MS Qn1 120°C G1B, 105мм, импульсный выход (10 л/имп.) | 10314260 | 105мм, G1B | 1 м³/ч, Ду-20 | 203.76 | 195.32 | 186.77 | 178.21
Вычислительный блок WR classic S 3 10l/Imp. MWh Bat. MID | 50370030 |  |  | 346.62 | 234.97 | 224.76 | 214.55
Пара термометров сопротивления PT 500 | 70363505 |  |  | 83.072 | 62.304 | 59.708 | 57.112
пара присоединительных штуцеров, MS 2xG1B на G3/4B с уплотн. |  | G1B x G3/4B | Ду-20 | 7.9862 | 5.9897 | 5.7401 | 5.4905
Два шаровых крана с гнездом датчика температуры, Ду-20, G ¾ (цена указана за две штуки) | 2*195407711 | G3/4B | Ду-20 | 23.9398 | 17.9549 | 17.2068 | 16.4586
Адаптер для шарового крана (цена указана за две штуки) | 2*130020 |  |  | 6.2304 | 4.6728 | 4.4781 | 4.2834
Теплосчетчик с многоструйным расходомером, вычислительным блоком, двумя термометрами сопротивления VMT WZ M S Qn1,5 120°C, Ду-20 |  | 105мм, G1B | 1,5 м³/ч, Ду-20 | 637.89 | 585.92 | 560.67 | 535.43
VMT WZM S Qn1,5 120°C G1B, 105мм, импульсный выход (10 л/имп.) | 10314360 | 105мм, G1B | 1,5 м³/ч, Ду-20 | 270.04 | 260.03 | 248.78 | 237.53
Вычислительный блок WR classic S 3 10l/Imp. MWh Bat. MID | 50370030 |  |  | 356.62 | 234.97 | 224.76 | 214.55
Пара термометров сопротивления PT 500 | 70363505 |  |  | 73.07 | 62.304 | 59.708 | 57.112
пара присоединительных штуцеров, MS 2xG1B на G3/4B с уплотн. | 5205007150 | G1B x G3/4B | Ду-20 | 7.9862 | 5.9897 | 5.7401 | 5.4905
Два шаровых крана с гнездом датчика температуры, Ду-20, G ¾ (цена указана за две штуки) | 2*195407711 | G3/4B | Ду-20 | 23.9398 | 17.9549 | 17.2068 | 16.4586
Адаптер для шарового крана (цена указана за две штуки) | 2*130020 |  |  | 6.2304 | 4.6728 | 4.4781 | 4.2834
Теплосчетчик с многоструйным расходомером, вычислительным блоком, двумя термометрами сопротивления VMT WZ M S Qn3,5 120°C, Ду-25 |  | 135мм, G1 1/4B | 3,5 м³/ч, Ду-25 | 606.29 | 562.22 | 537.96 | 513.7
VMT WZM S Qn3,5 120°C G1 1/4B, 135мм, импульсный выход (10 л/имп.) | 10314710 | 135 мм, G1 1/4B | 3,5 м³/ч, Ду-25 | 222.08 | 216.56 | 207.12 | 197.68
Вычислительный блок WR classic S 3 10l/Imp. MWh Bat. MID | 50370030 |  |  | 246.62 | 234.97 | 224.76 | 214.55
Пара термометров сопротивления PT 500 | 70363505 |  |  | 73.07 | 62.304 | 59.708 | 57.112
пара присоединительных штуцеров, MS 2xG1B на G3/4B с уплотн. | 5205007150 | G1B x G3/4B | Ду-20 | 7.9862 | 5.9897 | 5.7401 | 5.4905
шаровой кран с гнездом датчика температуры, Ду-25, G 1 (цена указана за две штуки) | 2*130003 | G1B | Ду-25 | 50.2963 | 37.7222 | 36.1505 | 34.5787
Адаптер для шарового крана (цена указана за две штуки) | 2*130020 |  |  | 6.2304 | 4.6728 | 4.4781 | 4.2834
Теплосчетчик с многоструйным расходомером, вычислительным блоком, двумя термометрами сопротивления VMT WZ M S Qn3,5 120°C, Ду-25 |  | 150мм, G1 1/4B | 3,5 м³/ч, Ду-25 | 610.82 | 565.62 | 541.21 | 516.81
VMT WZM S Qn3,5 120°C G1 1/4B, 150мм, импульсный выход (10 л/имп.) | 10314711 | 150 мм, G1 1/4B | 3,5 м³/ч, Ду-25 | 226.61 | 219.96 | 210.38 | 200.8
Вычислительный блок WR classic S 3 10l/Imp. MWh Bat. MID | 50370030 |  |  | 346.62 | 234.97 | 224.76 | 214.55
Пара термометров сопротивления PT 500 | 70363505 |  |  | 73.07 | 62.304 | 59.708 | 57.112
пара присоединительных штуцеров, MS 2xG1B на G3/4B с уплотн. | 5205007150 | G1B x G3/4B | Ду-20 | 7.9862 | 5.9897 | 5.7401 | 5.4905
шаровой кран с гнездом датчика температуры, Ду-25, G 1 (цена указана за две штуки) | 2*130003 | G1B | Ду-25 | 50.2963 | 37.7222 | 36.1505 | 34.5787
Адаптер для шарового крана (цена указана за две штуки) | 2*130020 |  |  | 6.2304 | 4.6728 | 4.4781 | 4.2834
Теплосчетчик с многоструйным расходомером, вычислительным блоком, двумя термометрами сопротивления VMT WZ M S Qn6 120°C, Ду-25 |  | 135мм, G1 1/4B | 6 м³/ч, Ду-25 | 609.59 | 564.69 | 540.33 | 515.97
VMT WZM S Qn6 120°C G1 1/4B, 135мм, импульсный выход (10 л/имп.) | 10314810 | 135 мм, G1 1/4B | 6 м³/ч, Ду-25 | 213.96 | 210.47 | 201.28 | 192.1
Вычислительный блок WR classic S 3 10l/Imp. MWh Bat. MID | 50370030 |  |  | 246.82 | 234.97 | 224.76 | 214.55
Пара термометров сопротивления PT 500 | 70363505 |  |  | 73.07 | 62.304 | 59.708 | 57.112
пара присоединительных штуцеров, Ду-25, MS 2xG1 1/4B на G1B | 5205013150 | IG 1 1/4" x AG1" | Ду-25 | 19.4086 | 14.5565 | 13.95 | 13.3434
шаровой кран с гнездом датчика температуры, Ду-25, G 1 (цена указана за две штуки) | 2*130003 | G1B | Ду-25 | 50.2963 | 37.7222 | 36.1505 | 34.5787
Адаптер для шарового крана (цена указана за две штуки) | 2*130020 |  |  | 6.2304 | 4.6728 | 4.4781 | 4.2834
Теплосчетчик с многоструйным расходомером, вычислительным блоком, двумя термометрами сопротивления VMT WZ M S Qn6 120°C, Ду-25 |  | 150мм, G1 1/4B | 6 м³/ч, Ду-25 | 609.59 | 564.69 | 540.33 | 515.97
VMT WZM S Qn6 120°C G1 1/4B, 150мм импульсный выход (10 л/имп.) | 10314811 | 150 мм, G1 1/4B | 6 м³/ч, Ду-25 | 213.96 | 210.47 | 201.28 | 192.1
Вычислительный блок WR classic S 3 10l/Imp. MWh Bat. MID | 50370030 |  |  | 246.62 | 234.97 | 224.76 | 214.55
Пара термометров сопротивления PT 500 | 70363505 |  |  | 73.07 | 62.304 | 59.708 | 57.112
пара присоединительных штуцеров, Ду-25, MS 2xG1 1/4B на G1B | 5205013150 | IG 1 1/4" x AG1" | Ду-25 | 19.4086 | 14.5565 | 13.95 | 13.3434
шаровой кран с гнездом датчика температуры, Ду-25, G 1 (цена указана за две штуки) | 2*130003 | G1B | Ду-25 | 50.2963 | 37.7222 | 36.1505 | 34.5787
Адаптер для шарового крана (цена указана за две штуки) | 2*130020 |  |  | 6.2304 | 4.6728 | 4.4781 | 4.2834
Теплосчетчик с многоструйным расходомером, вычислительным блоком, двумя термометрами сопротивления VMT WZ M S Qn10 120°C, Ду-40 |  | 150мм, G2B | 10 м³/ч, Ду-40 | 831.14 | 773.35 | 739.88 | 706.41
VMT WZM S Qn10 120°C G2B, 150мм, импульсный выход (10 л/имп.) | 10314910 | 150 мм, G2B | 10 м³/ч, Ду-40 | 439.06 | 421.79 | 403.38 | 384.98
Вычислительный блок WR classic S 3 10l/Imp. MWh Bat. MID | 50370030 |  |  | 246.62 | 234.97 | 224.76 | 214.55
Пара термометров сопротивления PT 500 | 70363505 |  |  | 73.07 | 62.304 | 59.708 | 57.112
пара присоединительных штуцеров, Ду-40, G 1½ | 5205025150 | G2B x G1 1/2B | Ду-40 | 43.2352 | 32.4264 | 31.0753 | 29.7242
две гильзы для сварочной муфтой 50мм R½ (цена указана за две штуки) | 2*340050 |  |  | 26.8851 | 20.1638 | 19.3237 | 18.4835
две сварочныe муфты Rp 1/2 без швов, 15мм (цена указана за две штуки) | 2*349004 |  |  | 2.2656 | 1.6992 | 1.6284 | 1.5576
Теплосчетчик с многоструйным расходомером, вычислительным блоком, двумя термометрами сопротивления VMT WZ M S Qn10 120°C, Ду-40 |  | 200мм, G2B | 10 м³/ч, Ду-40 | 855.68 | 791.76 | 757.52 | 723.28
VMT WZM S Qn10 120°C G2B, 200мм, импульсный выход (10 л/имп.) | 10314911 | 200 мм, G2B | 10 м³/ч, Ду-40 | 453.6 | 440.2 | 421.03 | 401.85
Вычислительный блок WR classic S 3 10l/Imp. MWh Bat. MID | 50370030 |  |  | 246.62 | 234.97 | 224.76 | 214.55
Пара термометров сопротивления PT 500 | 70363505 |  |  | 73.07 | 62.304 | 59.708 | 57.112
пара присоединительных штуцеров, Ду-40, G 1½ | 5205025150 | G2B x G1 1/2B | Ду-40 | 43.2352 | 32.4264 | 31.0753 | 29.7242
две гильзы для сварочной муфтой 50мм R½ (цена указана за две штуки) | 2*340050 |  |  | 26.8851 | 20.1638 | 19.3237 | 18.4835
две сварочныe муфты Rp 1/2 без швов, 15мм (цена указана за две штуки) | 2*349004 |  |  | 2.2656 | 1.6992 | 1.6284 | 1.5576
Счетчики сухоходные, многоструйные, крыльчатые, ГВС, для вертикального монтажа (отводящий стояк), (комплекты)
[5 empty] | от 5 до 50 шт. | от 50 до 200 шт. | от 200 шт.
Теплосчетчик с многоструйным расходомером, вычислительным блоком, двумя термометрами сопротивления VMT WZ M F Qn1 120°C, Ду-20 |  | 105мм, G1B | 1 м³/ч, Ду-20 | 571.61 | 521.21 | 498.66 | 476.11
VMT WZ MF Qn1 120°C G1B, 105мм, импульсный выход (10 л/имп.) | 10314270 | 105 мм, G1B | 1 м³/ч, Ду-20 | 203.76 | 105.32 | 186.77 | 178.21
Вычислительный блок WR classic S 3 10l/Imp. MWh Bat. MID | 50370030 |  |  | 346.62 | 234.97 | 224.76 | 214.55
Пара термометров сопротивления PT 500 | 70363505 |  |  | 83.072 | 62.304 | 59.708 | 57.112
пара присоединительных штуцеров, MS 2xG1B на G3/4B с уплотн. | 5205007150 | G1B x G3/4B | Ду-20 | 7.9862 | 5.9897 | 5.7401 | 5.4905
Два шаровых крана с гнездом датчика температуры, Ду-20, G ¾ (цена указана за две штуки) | 2*195407711 | G3/4B | Ду-20 | 23.9398 | 17.9549 | 17.2068 | 16.4586
Адаптер для шарового крана (цена указана за две штуки) | 2*130020 |  |  | 6.2304 | 4.6728 | 4.4781 | 4.2834
Теплосчетчик с многоструйным расходомером, вычислительным блоком, двумя термометрами сопротивления VMT WZ M F Qn1,5 120°C, Ду-20 |  | 105мм, G1B | 1,5 м³/ч, Ду-20 | 638.67 | 609 | 582.79 | 556.58
VMT WZM F Qn1,5 120°C G1B, 105мм, импульсный выход (10 л/имп.) | 10314370 | 105мм, G1B | 1,5 м³/ч, Ду-20 | 285.82 | 283.11 | 270.9 | 258.69
Вычислительный блок WR classic S 3 10l/Imp. MWh Bat. MID | 50370030 |  |  | 241.62 | 234.97 | 224.76 | 214.55
Пара термометров сопротивления PT 500 | 70363505 |  |  | 73.07 | 62.304 | 59.708 | 57.112
пара присоединительных штуцеров, MS 2xG1B на G3/4B с уплотн. | 5205007150 | G1B x G3/4B | Ду-20 | 7.9862 | 5.9897 | 5.7401 | 5.4905
Два шаровых крана с гнездом датчика температуры, Ду-20, G ¾ (цена указана за две штуки) | 2*195407711 | G3/4B | Ду-20 | 23.9398 | 17.9549 | 17.2068 | 16.4586
Адаптер для шарового крана (цена указана за две штуки) | 2*130020 |  |  | 6.2304 | 4.6728 | 4.4781 | 4.2834
Теплосчетчик с многоструйным расходомером, вычислительным блоком, двумя термометрами сопротивления VMT WZ M F Qn3,5 120°C, Ду-25 |  | 135мм, G1 1/4B | 3,5 м³/ч, Ду-25 | 627.36 | 600.52 | 574.66 | 548.81
VMT WZM F Qn3,5 120°C G1 1/4B, 135мм, импульсный выход (10 л/имп.) | 10314720 | 135 мм, G1 1/4B | 3,5 м³/ч, Ду-25 | 246.73 | 246.3 | 235.62 | 224.94
Вычислительный блок WR classic S 3 10l/Imp. MWh Bat. MID | 50370030 |  |  | 241.62 | 234.97 | 224.76 | 214.55
Пара термометров сопротивления PT 500 | 70363505 |  |  | 73.07 | 62.304 | 59.708 | 57.112
пара присоединительных штуцеров, Ду-25, MS 2xG1 1/4B на G1B | 5205013150 | IG 1 1/4" x AG1" | Ду-25 | 19.4086 | 14.5565 | 13.95 | 13.3434
шаровой кран с гнездом датчика температуры, Ду-25, G 1 (цена указана за две штуки) | 2*130003 | G1B | Ду-25 | 40.3 | 37.7222 | 36.1505 | 34.5787
Адаптер для шарового крана (цена указана за две штуки) | 2*130020 |  |  | 6.2304 | 4.6728 | 4.4781 | 4.2834
Теплосчетчик с многоструйным расходомером, вычислительным блоком, двумя термометрами сопротивления VMT WZ M F Qn3,5 120°C, Ду-25 |  | 150мм, G1 1/4B | 3,5 м³/ч, Ду-25 | 630.38 | 602.79 | 576.84 | 550.89
VMT WZM F Qn3,5 120°C G1 1/4B, 150мм, импульсный выход (10 л/имп.) | 10314721 | 150 мм, G1 1/4B | 3,5 м³/ч, Ду-25 | 249.75 | 248.56 | 237.79 | 227.01
Вычислительный блок WR classic S 3 10l/Imp. MWh Bat. MID | 50370030 |  |  | 241.62 | 234.97 | 224.76 | 214.55
Пара термометров сопротивления PT 500 | 70363505 |  |  | 73.08 | 62.304 | 59.708 | 57.112
пара присоединительных штуцеров, Ду-25, MS 2xG1 1/4B на G1B | 5205013150 | IG 1 1/4" x AG1" | Ду-25 | 19.4086 | 14.5565 | 13.95 | 13.3434
шаровой кран с гнездом датчика температуры, Ду-25, G 1 (цена указана за две штуки) | 2*130003 | G1B | Ду-25 | 40.3 | 37.7222 | 36.1505 | 34.5787
Адаптер для шарового крана (цена указана за две штуки) | 2*130020 |  |  | 6.2304 | 4.6728 | 4.4781 | 4.2834
Теплосчетчик с многоструйным расходомером, вычислительным блоком, двумя термометрами сопротивления VMT WZ M F Qn6 120°C, Ду-25 |  | 135мм, G1 1/4B | 6 м³/ч, Ду-25 | 627.36 | 600.52 | 574.66 | 548.81
VMT WZM F Qn6 120°C G1 1/4B 135мм, импульсный выход (10 л/имп.) | 10314820 | 135 мм, G1 1/4B | 6 м³/ч, Ду-25 | 246.73 | 246.3 | 235.62 | 224.94
Вычислительный блок WR classic S 3 10l/Imp. MWh Bat. MID | 50370030 |  |  | 241.62 | 234.97 | 224.76 | 214.55
Пара термометров сопротивления PT 500 | 70363505 |  |  | 73.07 | 62.304 | 59.708 | 57.112
пара присоединительных штуцеров, Ду-25, MS 2xG1 1/4B на G1B | 5205013150 | IG 1 1/4" x AG1" | Ду-25 | 19.4086 | 14.5565 | 13.95 | 13.3434
шаровой кран с гнездом датчика температуры, Ду-25, G 1 (цена указана за две штуки) | 2*130003 | G1B | Ду-25 | 40.3 | 37.7222 | 36.1505 | 34.5787
Адаптер для шарового крана (цена указана за две штуки) | 2*130020 |  |  | 6.2304 | 4.6728 | 4.4781 | 4.2834
Теплосчетчик с многоструйным расходомером, вычислительным блоком, двумя термометрами сопротивления VMT WZ M F Qn6 120°C, Ду-25 |  | 150мм, G1 1/4B | 6 м³/ч, Ду-25 | 642.09 | 611.56 | 585.25 | 558.93
VMT WZM F Qn6 120°C G1 1/4B, 150мм, импульсный выход (10 л/имп.) | 10314821 | 150 мм, G1 1/4B | 6 м³/ч, Ду-25 | 261.45 | 257.34 | 246.2 | 235.06
Вычислительный блок WR classic S 3 10l/Imp. MWh Bat. MID | 50370030 |  |  | 241.62 | 234.97 | 224.76 | 214.55
Пара термометров сопротивления PT 500 | 70363505 |  |  | 73.07 | 62.304 | 59.708 | 57.112
пара присоединительных штуцеров, Ду-25, MS 2xG1 1/4B на G1B | 5205013150 | IG 1 1/4" x AG1" | Ду-25 | 19.4086 | 14.5565 | 13.95 | 13.3434
шаровой кран с гнездом датчика температуры, Ду-25, G 1 (цена указана за две штуки) | 2*130003 | G1B | Ду-25 | 40.3 | 37.7222 | 36.1505 | 34.5787
Адаптер для шарового крана (цена указана за две штуки) | 2*130020 |  |  | 6.2304 | 4.6728 | 4.4781 | 4.2834
Теплосчетчик с многоструйным расходомером, вычислительным блоком, двумя термометрами сопротивления VMT WZ M F Qn6 120°C, Ду-32 |  | 150мм, G1 1/2B | 6 м³/ч, Ду-32 | 628.92 | 594.19 | 568.6 | 543.01
VMT WZM F Qn6 G3/2B, 150мм, импульсный выход (10 л/имп.) | 10314822 | 150 мм, G1 1/2B | 6 м³/ч, Ду-32 | 257.31 | 254.23 | 243.22 | 232.21
Вычислительный блок WR classic S 3 10l/Imp. MWh Bat. MID | 50370030 |  |  | 241.62 | 234.97 | 224.76 | 214.55
Пара термометров сопротивления PT 500 | 70363505 |  |  | 73.07 | 62.304 | 59.708 | 57.112
Присоединительный комплект 1 1/2"IG x 1 1/4"AG |  | IG1 1/4B x AG1 1/4B | Ду-32 | 34.8343 | 26.1257 | 25.0372 | 23.9486
Две гильзы для сварочной муфтой 34мм R1/2 (цена указана за две штуки) | 2*340034 |  |  | 19.824 | 14.868 | 14.2485 | 13.629
Две сварочные муфты Rp1/2 без швов, 15мм (цена указана за две штуки) | 2*349004 |  |  | 2.2656 | 1.6992 | 1.6284 | 1.5576
Теплосчетчик с многоструйным расходомером, вычислительным блоком, двумя термометрами сопротивления VMT WZ M F Qn10 120°C, Ду-40 |  | 150мм, G2B | 10 м³/ч, Ду-40 | 821.14 | 773.35 | 739.68 | 706.41
VMT WZM F Qn10 120°C G2B, 150мм, импульсный выход (10 л/имп.) | 10314920 | 150 мм, G2B | 10 м³/ч, Ду-40 | 434.05 | 421.79 | 403.38 | 384.98
Вычислительный блок WR classic S 3 10l/Imp. MWh Bat. MID | 50370030 |  |  | 241.62 | 234.97 | 224.76 | 214.55
Пара термометров сопротивления PT 500 | 70363505 |  |  | 73.07 | 62.304 | 59.708 | 57.112
пара присоединительных штуцеров, Ду-40, G 1½ | 5205025150 | G2B x G1 1/2B | Ду-40 | 43.2352 | 32.4264 | 31.0753 | 29.7242
две гильзы для сварочной муфтой 50мм R½ (цена указана за две штуки) | 2*340050 |  |  | 26.8851 | 20.1638 | 19.3237 | 18.4835
две сварочныe муфты Rp 1/2 без швов, 15мм (цена указана за две штуки) | 2*349004 |  |  | 2.2656 | 1.6992 | 1.6284 | 1.5576
Теплосчетчик с многоструйным расходомером, вычислительным блоком, двумя термометрами сопротивления VMT WZ M F Qn10 120°C, Ду-40 |  | 200мм, G2B | 10 м³/ч, Ду-40 | 802.26 | 759.19 | 726.31 | 693.43
VMT WZM F Qn10 120°C 10l/Imp. G2B, 200мм, импульсный выход (10 л/имп.) | 10314921 | 200 мм, G2B | 10 м³/ч, Ду-40 | 425.18 | 407.63 | 389.81 | 372
Вычислительный блок WR classic S 3 10l/Imp. MWh Bat. MID | 50370030 |  |  | 241.62 | 234.97 | 224.76 | 214.55
Пара термометров сопротивления PT 500 | 70363505 |  |  | 73.07 | 62.304 | 59.708 | 57.112
пара присоединительных штуцеров, Ду-40, G 1½ | 5205025150 | G2B x G1 1/2B | Ду-40 | 43.2352 | 32.4264 | 31.0753 | 29.7242
две гильзы для сварочной муфтой 50мм R½ (цена указана за две штуки) | 2*340050 |  |  | 26.8851 | 20.1638 | 19.3237 | 18.4835
две сварочныe муфты Rp 1/2 без швов, 15мм (цена указана за две штуки) | 2*349004 |  |  | 2.2656 | 1.6992 | 1.6284 | 1.5576
Счетчики турбинные (вольтман) , ГВС, для горизонтального монтажа (комплекты)
[5 empty] | от 5 до 50 шт. | от 50 до 200 шт. | от 200 шт.
Теплосчетчик турбинный (вольтман), с расходомером, вычислительным блоком, двумя термометрами сопротивления VMT WZW Qn15 120°C, Ду-50 |  | 270мм, фланец | 15 м³/ч, Ду-50 | 1197 | 1110.33 | 1061.98 | 1013.63
VMT WZW Qn15 120°C фл.4, 270мм, импульсный выход (10 л/имп.) | 10313154 | 270 мм, фланец | 15 м³/ч, Ду-50 | 843.26 | 791.19 | 746.56 | 721.93
Вычислительный блок WR classic S 3 10l/Imp. MWh Bat. MID | 50370030 |  |  | 241.62 | 234.97 | 224.76 | 214.55
Пара термометров сопротивления PT 500 | 70363505 |  |  | 83.072 | 62.304 | 59.708 | 57.112
две гильзы для сварочной муфтой 50мм R½ (цена указана за две штуки) | 2*340050 |  |  | 26.8851 | 20.1638 | 19.3237 | 18.4835
две сварочныe муфты Rp 1/2 без швов, 15мм (цена указана за две штуки) | 2*349004 |  |  | 2.2656 | 1.6992 | 1.6284 | 1.5576
Теплосчетчик турбинный (вольтман), с расходомером, вычислительным блоком, двумя термометрами сопротивления VMT WZW Qn15 120°C, Ду-50 |  | 270мм, фланец | 15 м³/ч, Ду-50 | 887.41 | 823.06 | 787.51 | 751.97
VMT WZW Qn15 120°C фл.4, 270мм, импульсный выход (100 л/имп.) | 10313500 | 270 мм, фланец | 15 м³/ч, Ду-50 | 543.56 | 503.92 | 482.09 | 460.26
Вычислительный блок WR classic S 3 100l/Imp. MWh Bat. MID | 50370050 |  |  | 241.62 | 234.97 | 224.76 | 214.55
Пара термометров сопротивления PT 500 | 70363505 |  |  | 73.07 | 62.304 | 59.708 | 57.112
две гильзы для сварочной муфтой 50мм R½ (цена указана за две штуки) | 2*340050 |  |  | 26.8851 | 20.1638 | 19.3237 | 18.4835
две сварочныe муфты Rp 1/2 без швов, 15мм (цена указана за две штуки) | 2*349004 |  |  | 2.2656 | 1.6992 | 1.6284 | 1.5576
Теплосчетчик турбинный (вольтман), с расходомером, вычислительным блоком, двумя термометрами сопротивления VMT WZW Qn25 120°C, Ду-65 |  | 300мм, фланец | 25 м³/ч, Ду-65 | 997.68 | 920.76 | 881.14 | 841.53
VMT WZW Qn25 120°C фл.4, 300мм, импульсный выход (100 л/имп.) | 10313600 | 300 мм, фланец | 25 м³/ч, Ду-65 | 653.83 | 601.62 | 575.72 | 549.82
Вычислительный блок WR classic S 3 100l/Imp. MWh Bat. MID | 50370050 |  |  | 241.62 | 234.97 | 224.76 | 214.55
Пара термометров сопротивления PT 500 | 70363505 |  |  | 73.07 | 62.304 | 59.708 | 57.112
две гильзы для сварочной муфтой 50мм R½ (цена указана за две штуки) | 2*340050 |  |  | 26.8851 | 20.1638 | 19.3237 | 18.4835
две сварочныe муфты Rp 1/2 без швов, 15мм (цена указана за две штуки) | 2*349004 |  |  | 2.2656 | 1.6992 | 1.6284 | 1.5576
Теплосчетчик турбинный (вольтман), с расходомером, вычислительным блоком, двумя термометрами сопротивления VMT WZW Qn40 120°C, Ду-80 |  | 300мм, фланец | 40 м³/ч, Ду-80 | 1107.8 | 1043.35 | 997.79 | 962.24
VMT WZW Qn40 120°C фл.8, 300мм, импульсный выход (100 л/имп.) | 10313800 | 300 мм, фланец | 40 м³/ч, Ду-80 | 736.2 | 703.4 | 672.43 | 651.45
Вычислительный блок WR classic S 3 100l/Imp. MWh Bat. MID | 50370050 |  |  | 241.62 | 234.97 | 224.76 | 214.55
Пара термометров сопротивления PT 500 | 70363505 |  |  | 73.07 | 62.304 | 59.708 | 57.112
Пара монтажных гильз R1/2" монтажная длина 85mm | 340085 |  |  | 54.6387 | 40.979 | 39.2716 | 37.5641
две сварочныe муфты Rp 1/2 без швов, 15мм (цена указана за две штуки) | 2*349004 |  |  | 2.2656 | 1.6992 | 1.6284 | 1.5576
Теплосчетчик турбинный (вольтман), с расходомером, вычислительным блоком, двумя термометрами сопротивления VMT WZW Qn60 120°C, Ду-100 |  | 360мм, фланец | 60 м³/ч, Ду-100 | 1241.85 | 1143.89 | 1094.14 | 1044.4
VMT WZW Qn60 120°C фл.8, 360мм, импульсный выход (100 л/имп.) | 10313900 | 360 мм, фланец | 60 м³/ч, Ду-100 | 870.25 | 803.94 | 768.77 | 733.61
Вычислительный блок WR classic S 3 100l/Imp. MWh Bat. MID | 50370050 |  |  | 241.62 | 234.97 | 224.76 | 214.55
Пара термометров сопротивления PT 500 | 70363505 |  |  | 73.07 | 62.304 | 59.708 | 57.112
Пара монтажных гильз R1/2" монтажная длина 85mm | 340085 |  |  | 54.6387 | 40.979 | 39.2716 | 37.5641
две сварочныe муфты Rp 1/2 без швов, 15мм (цена указана за две штуки) | 2*349004 |  |  | 2.2656 | 1.6992 | 1.6284 | 1.5576
Теплосчетчик турбинный (вольтман), с расходомером, вычислительным блоком, двумя термометрами сопротивления VMT WZW Qn150 120°C, Ду-150 |  | 500мм, фланец | 150 м³/ч, Ду-150 | 2158.7 | 2064.02 | 1974.69 | 1895.35
VMT WZW Qn150 120°C фл.8, 500мм, импульсный выход (100 л/имп.) | 10313150 | 500 мм, фланец | 150 м³/ч, Ду-150 | 1787.1 | 1714.07 | 1649.32 | 1584.57
Вычислительный блок WR classic S 3 100l/Imp. MWh Bat. MID | 50370050 |  |  | 241.62 | 234.97 | 224.76 | 214.55
Пара термометров сопротивления PT 500 | 70363505 |  |  | 73.07 | 62.304 | 59.708 | 57.112
Пара монтажных гильз R1/2" монтажная длина 85mm | 340085 |  |  | 54.6387 | 40.979 | 39.2716 | 37.5641
две сварочныe муфты Rp 1/2 без швов, 15мм (цена указана за две штуки) | 2*349004 |  |  | 2.2656 | 1.6992 | 1.6284 | 1.5576
Счетчики турбинные (вольтман) , ГВС, для горизонтального или вертикального монтажа (комплекты)
[5 empty] | от 5 до 20 шт. | от 20 до 100 шт. | от 100 шт.
Теплосчетчик турбинный (вольтман), с расходомером, вычислительным блоком, двумя термометрами сопротивления VMT WZW Qn15 120°C, Ду-50 |  | 200мм, фланец | 15 м³/ч, Ду-50 | 862.86 | 804.65 | 769.87 | 735.09
VMT WZW S/F Qn15 120°C фл.4, 200мм, импульсный выход (100 л/имп.) | 10313510 | 200 мм, фланец | 15 м³/ч, Ду-50 | 519.02 | 485.51 | 464.45 | 443.39
Вычислительный блок WR classic S 3 100l/Imp. MWh Bat. MID | 50370050 |  |  | 241.62 | 234.97 | 224.76 | 214.55
Пара термометров сопротивления PT 500 | 70363505 |  |  | 73.07 | 62.304 | 59.708 | 57.112
две гильзы для сварочной муфтой 50мм R½ (цена указана за две штуки) | 2*340050 |  |  | 26.8851 | 20.1638 | 19.3237 | 18.4835
две сварочныe муфты Rp 1/2 без швов, 15мм (цена указана за две штуки) | 2*349004 |  |  | 2.2656 | 1.6992 | 1.6284 | 1.5576
Теплосчетчик турбинный (вольтман), с расходомером, вычислительным блоком, двумя термометрами сопротивления VMT WZW Qn15 120°C, Ду-50 |  | 200мм, фланец | 15 м³/ч, Ду-50 | 1112.14 | 1056.61 | 1010.92 | 965.22
VMT WZW S/F Qn15 120°C фл.4, 200мм, импульсный выход (250 л/имп.) | 10313515 | 200 мм, фланец | 15 м³/ч, Ду-50 | 768.3 | 737.47 | 705.49 | 673.52
Вычислительный блок WR classic S 3 100l/Imp. MWh Bat. MID | 50370050 |  |  | 241.62 | 234.97 | 224.76 | 214.55
Пара термометров сопротивления PT 500 | 70363505 |  |  | 73.07 | 62.304 | 59.708 | 57.112
две гильзы для сварочной муфтой 50мм R½ (цена указана за две штуки) | 2*340050 |  |  | 26.8851 | 20.1638 | 19.3237 | 18.4835
две сварочныe муфты Rp 1/2 без швов, 15мм (цена указана за две штуки) | 2*349004 |  |  | 2.2656 | 1.6992 | 1.6284 | 1.5576
Теплосчетчик турбинный (вольтман), с расходомером, вычислительным блоком, двумя термометрами сопротивления VMT WZW Qn25 120°C, Ду-65 |  | 200мм, фланец | 25 м³/ч, Ду-65 | 996.91 | 905.18 | 866.22 | 827.25
VMT WZW S/F Qn25 120°C фл.4, 200мм, импульсный выход (100 л/имп.) | 10313610 | 200 мм, фланец | 25 м³/ч, Ду-65 | 653.06 | 586.18 | 560.8 | 535.54
Вычислительный блок WR classic S 3 100l/Imp. MWh Bat. MID | 50370050 |  |  | 241.62 | 234.97 | 224.76 | 214.55
Пара термометров сопротивления PT 500 | 70363505 |  |  | 73.07 | 62.304 | 59.708 | 57.112
две гильзы для сварочной муфтой 50мм R½ (цена указана за две штуки) | 2*340050 |  |  | 26.8851 | 20.1638 | 19.3237 | 18.4835
две сварочныe муфты Rp 1/2 без швов, 15мм (цена указана за две штуки) | 2*349004 |  |  | 2.2656 | 1.6992 | 1.6284 | 1.5576
Теплосчетчик турбинный (вольтман), с расходомером, вычислительным блоком, двумя термометрами сопротивления VMT WZW Qn40 120°C, Ду-80 |  | 225мм, фланец | 40 м³/ч, Ду-80 | 1107.8 | 1043.35 | 997.79 | 962.24
VMT WZW S/F Qn40 120°C фл.8, 225мм, импульсный выход (100 л/имп.) | 10313810 | 225 мм, фланец | 40 м³/ч, Ду-80 | 736.2 | 703.4 | 672.43 | 651.45
Вычислительный блок WR classic S 3 100l/Imp. MWh Bat. MID | 50370050 |  |  | 241.62 | 234.97 | 224.76 | 214.55
Пара термометров сопротивления PT 500 | 70363505 |  |  | 73.07 | 62.304 | 59.708 | 57.112
Пара монтажных гильз R1/2" монтажная длина 85mm | 340085 |  |  | 54.6387 | 40.979 | 39.2716 | 37.5641
две сварочныe муфты Rp 1/2 без швов, 15мм (цена указана за две штуки) | 2*349004 |  |  | 2.2656 | 1.6992 | 1.6284 | 1.5576
Теплосчетчик турбинный (вольтман), с расходомером, вычислительным блоком, двумя термометрами сопротивления VMT WZW Qn60 120°C, Ду-100 |  | 250мм, фланец | 60 м³/ч, Ду-100 | 1243.74 | 1145.3 | 1095.5 | 1045.69
VMT WZW S/F Qn60 120°C фл.8, 250мм, импульсный выход (100 л/имп.) | 10313910 | 250 мм, фланец | 60 м³/ч, Ду-100 | 872.54 | 805.35 | 770.13 | 734.91
Вычислительный блок WR classic S 3 100l/Imp. MWh Bat. MID | 50370050 |  |  | 241.62 | 234.97 | 224.76 | 214.55
Пара термометров сопротивления PT 500 | 70363505 |  |  | 73.07 | 62.304 | 59.708 | 57.112
Пара монтажных гильз R1/2" монтажная длина 85mm | 340085 |  |  | 54.6387 | 40.979 | 39.2716 | 37.5641
две сварочныe муфты Rp 1/2 без швов, 15мм (цена указана за две штуки) | 2*349004 |  |  | 2.2656 | 1.6992 | 1.6284 | 1.5576
Теплосчетчик турбинный (вольтман), с расходомером, вычислительным блоком, двумя термометрами сопротивления VMT WZW Qn100 120°C, Ду-125 |  | 250мм, фланец | 100 м³/ч, Ду-125 | 1580.78 | 1425.58 | 1363.68 | 1311.78
VMT WZW S/F Qn100 120°C фл.8, 250мм, импульсный выход (100 л/имп.) | 10313700 | 250 мм, фланец | 100 м³/ч, Ду-125 | 1209.18 | 1085.63 | 1038.31 | 1001.65
Вычислительный блок WR classic S 3 100l/Imp. MWh Bat. MID | 50370050 |  |  | 241.62 | 234.97 | 224.76 | 214.55
Пара термометров сопротивления PT 500 | 70363505 |  |  | 73.07 | 62.304 | 59.708 | 57.112
Пара монтажных гильз R1/2" монтажная длина 85mm | 340085 |  |  | 54.6387 | 40.979 | 39.2716 | 37.5641
две сварочныe муфты Rp 1/2 без швов, 15мм (цена указана за две штуки) | 2*349004 |  |  | 2.2656 | 1.6992 | 1.6284 | 1.5576
Теплосчетчик турбинный (вольтман), с расходомером, вычислительным блоком, двумя термометрами сопротивления VMT WZW Qn150 120°C, Ду-150 |  | 300мм, фланец | 150 м³/ч, Ду-150 | 2158.7 | 2044.02 | 1984.69 | 1895.35
VMT WZW S/F Qn150 120°C фл.8, 300мм, импульсный выход (100 л/имп.) | 10313151 | 300 мм, фланец | 150 м³/ч, Ду-150 | 1787.1 | 1704.07 | 1659.32 | 1584.57
Вычислительный блок WR classic S 3 100l/Imp. MWh Bat. MID | 50370050 |  |  | 241.62 | 234.97 | 224.76 | 214.55
Пара термометров сопротивления PT 500 | 70363505 |  |  | 73.07 | 62.304 | 59.708 | 57.112
Пара монтажных гильз R1/2" монтажная длина 85mm | 340085 |  |  | 54.6387 | 40.979 | 39.2716 | 37.5641
две сварочныe муфты Rp 1/2 без швов, 15мм (цена указана за две штуки) | 2*349004 |  |  | 2.2656 | 1.6992 | 1.6284 | 1.5576
Теплосчетчик турбинный (вольтман), с расходомером, вычислительным блоком, двумя термометрами сопротивления VMT WZW Qn150 120°C, Ду-150 |  | 350мм, фланец | 250 м³/ч, Ду-200 | 2352.71 | 2209.53 | 2124.13 | 2028.74
VMT WZW S/F Qn250 120°C фл.12, 350мм, импульсный выход (100 л/имп.) | 10313200 | 350 мм, фланец | 250 м³/ч, Ду-200 | 1979.67 | 1868.5 | 1797.73 | 1716.96
Вычислительный блок WR classic S 3 100l/Imp. MWh Bat. MID | 50370050 |  |  | 241.62 | 234.97 | 224.76 | 214.55
Пара термометров сопротивления PT 500 | 70363505 |  |  | 73.07 | 62.304 | 59.708 | 57.112
Пара монтажных гильз для сварочной муфтой 120мм R1/2 | 340120 |  |  | 56.0736 | 42.0552 | 40.3029 | 38.5506
две сварочныe муфты Rp 1/2 без швов, 15мм (цена указана за две штуки) | 2*349004 |  |  | 2.2656 | 1.6992 | 1.6284 | 1.5576
Теплосчетчик турбинный (вольтман), с расходомером, вычислительным блоком, двумя термометрами сопротивления VMT WZW Qn150 120°C, Ду-150 |  | 450 мм, фланец | 400 м³/ч, Ду-250 | 3963.24 | 3763.68 | 3600.61 | 3487.54
VMT WZW S/F 400; 120°C, фл., 450мм, импульсный выход (1000 л/имп.) | 10313250 | 450 мм, фланец | 400 м³/ч, Ду-250 | 3590.21 | 3422.66 | 3274.21 | 3175.77
Вычислительный блок WR classic S 3 100l/Imp. MWh Bat. MID | 50370050 |  |  | 241.62 | 234.97 | 224.76 | 214.55
Пара термометров сопротивления PT 500 | 70363505 |  |  | 73.07 | 62.304 | 59.708 | 57.112
Пара монтажных гильз для сварочной муфтой 120мм R1/2 | 340120 |  |  | 56.0736 | 42.0552 | 40.3029 | 38.5506
две сварочныe муфты Rp 1/2 без швов, 15мм (цена указана за две штуки) | 2*349004 |  |  | 2.2656 | 1.6992 | 1.6284 | 1.5576
Дополнительное оборудование
[5 empty] | от 5 до 100 шт. | от 100 до 500 шт. | от 500 шт.
Присоединительный комплект Ду15, вн. резьба 3/4" на нар. резьбу 1/2" с встр. обратным клапаном | 5505135100 | G¾B / G½B | Ду-15 | 4.21 | 3.81 | 3.6 | 3.38
Присоединительный комплект 3/4"IG x 1/2"AG | 5205001150 | IG3/4B x AG1/2B | Ду-15 | 4.5123 | 3.3842 | 3.2432 | 3.1022
Присоединительный комплект 1"IG x 3/4"AG | 5205007150 | IG1B x AG3/4B | Ду-20 | 7.9862 | 5.9897 | 5.7401 | 5.4905
Присоединительный комплект 1 1/4"IG x 1"AG | 5205013150 | IG1 1/4B x AG1B | Ду-25 | 19.4086 | 14.5565 | 13.95 | 13.3434
Присоединительный комплект 1 1/2"IG x 1 1/4"AG |  | IG1 1/4B x AG1 1/4B | Ду-32 | 30.9638 | 23.2229 | 22.2553 | 21.2876
Присоединительный комплект 2"IG x 1 1/2"AG | 5205025150 | IG2B x AG1 1/2B | Ду-40 | 43.2352 | 32.4264 | 31.0753 | 29.7242
Присоединительный комплект 2 1/2"IG x 2"AG |  | IG2 1/2B x AG 2B | Ду-50 | 77.6911 | 58.2683 | 55.8405 | 53.4126
Обратный клапан для присоединителя ДУ-20 | 180662 |  |  | 4.6822 | 3.5117 | 3.3654 | 3.219
Обратный клапан для присоединителя ДУ-25 |  |  |  | 7.4954 | 5.6215 | 5.3873 | 5.1531
Обратный клапан для присоединителя ДУ-32 |  |  |  | 7.4954 | 5.6215 | 5.3873 | 5.1531
Обратный клапан для присоединителя ДУ-40 |  |  |  | 16.992 | 12.744 | 12.213 | 11.682
Удаленный дисплей для импульсных счетчиков "Техем" | 180717 |  |  | 107.5786 | 80.684 | 77.3221 | 73.9603
Настенная коробка для дисплея | 180718 |  |  | 24.2045 | 18.1534 | 17.397 | 16.6406
Все цены в прайс-листе указаны в EUR/руб. с НДС
| Артикул | Габар. длина, | Номин. объем, | Розн. цена, EUR с НДС | Оптовая цена, EUR с НДС
|  | резьба на корпусе | D усл. прохода
Радиомодули и средства автоматизации для создания автоматизированной или автоматической системы коммерческого учета энергоресурсов (АСКУЭ) вкл. хранение и передачю данных
Общие составляющие (радиомодули и инструменты для пусконаладки)
[5 empty] | от 5 до 100 шт. | от 100 до 500 шт. | от 500 шт.
Импульсный радио интерфейс "IFS Data III" в т.ч. для квартирных и общедомовых водосчетчиков, теплосчетчиков, счетчиков газа, электричества однотарифных с выходами SO, транзисторный открытый коллектор, геркон, 868,95 МГц с микроконтроллером, памятью, инфракрасным портом, литиевая батарея срок службы 10лет+1год | 376210 | — | — | 109.4806 | 82.1104 | 78.6892 | 75.2679
от 1 шт.
Ноутбук HP с программным обеспечением для пусконаладки системы, проведения радиотестов и считывания архива через инфракрасный порт квартирного модуля/этажного концентратора/домового концентратора |  |  |  |  | аренда
Переносной радио приемник и программатор "оптокопф2" для приема радиотелеграмм по каналу 868,95МГц и передачи на микрокомпъютер, для программирования встроенных или внешних радиомодулей и концентраторов через ИК-порт, для мануального сьема архива данных со встроенных или внешних радиомодулей и концентраторов через ИК-порт | 152007 |  |  |  | 315.2322 | 0 | 0
Оптокопф IZAR
Автоматизированный универсальный учет энергоресурсов (ГВС, ХВС, теплоэнергии, газа, электричества) |  |  |  |  | от 1 до 2 шт. | От 3 до 5 шт. | От 6 шт.
от 1 шт.
Переносной микрокомпьютер Intermec CN3 с ПО для съема показании с приборов учета воды, теплоэнергии, электричества, газа со встроенными или внешними радиомодулями "Data III", порт RS232/485, USB, Ethernet, GSM/GPRS, модем |  |  |  |  | аренда
Автоматический универсальный учет энергоресурсов (ГВС, ХВС, теплоэнергии, газа, электричества) |  |  |  |  | от 1 до 4 шт. | от 5 до 19 шт. | От 20 шт.
[5 empty] | от 5 до 10 шт. | от 10 до 30 шт. | от 30 шт.
Этажный концентратор Datensammler с микроконтроллером, памятью, инфракрасным портом, литиевая батарея срок службы 10лет+1год, принимает (868,95МГц) и сохранияет показания в т.ч. с внешних или встроенных радиомодулей и других этажных концентраторов, передача показаний по радиоканалу (868,95МГц) | 570510 | — | — | 387.8112 | 290.8584 | 278.7393 | 266.6202
Домовый концентратор Masterdatensammler с микроконтроллером, памятью, инфракрасным портом, принимает (868,95МГц) и сохранияет показания в т.ч. с до 2000 квартирных внешних или встроенных радиомодулей и/или до 60 этажных концентраторов, питание 230В, передача показаний через модем GSM | 570530 | — | — | 949.2737 | 711.9553 | 682.2905 | 652.6257
Все цены в прайс-листе указаны в EUR/руб. с НДС